## APU
ANÁLISIS DE COSTOS UNITARIOS DE LÍNEAS PRIMARIAS
PROYECTO :
1 | INSTALACIÓN DE POSTES
2001 | Transporte de Poste de 12 m/510 kg-f de Almacen a Punto de Izaje, en Terreno con Acceso Carrozable
| UNIDAD : | und
| RENDIMIENTO : | 15 | und/dia
| PARTICIPACIÓN DE LA M. O. EN LOS COSTOS |  | 46.12% | CALIFICADA | 53.88% | NO CALIFICADA
| DESCRIPCIÓN | Und. | Cuadrilla | Cantidad | P. Unitario | Parcial
[5 empty] | S/ | S/
MANO DE OBRA
| Ingeniero Residente | h-h | 1 | 0.5333 | 30974.25 | 16518.5675 | 1
| Técnico Electricista | h-h | 1 | 0.5333 | 19400.125 | 10346.0867 | 1
| Ayudante | h-h | 4 | 2.1333 | 14709.25 | 31379.243 | 1
[5 empty] | Sub-total | 58243.8972
MATERIALES EN OBRA
| Material varios (Estrobo,soga,etc) | %mo |  | 5 | 58243.8972 | 2912.1949 | 1
[5 empty] | Sub-total | 2912.1949
EQUIPOS Y HERRAMIENTAS
| Manilas | h-m |  | 1 | 981.625 | 981.625 | 1
| Herramientas 5% de mano de obra | % |  | 5 | 58243.8972 | 2912.1949 | 1
[5 empty] | Sub-total | 3893.8199
MAQUINARIAS
| Tractocamión | h-m | 0.107 | 0.0571 | 150000 | 8565 | 1
[5 empty] | Sub-total | 8565
|  | TOTAL |  |  |  | 73614.912
2002 | Transporte de Poste de 12 m/750 kg-f de Almacen a Punto de Izaje, en Terreno con Acceso Carrozable
| UNIDAD : | und
| RENDIMIENTO : | 13.8 | und/dia
| PARTICIPACIÓN DE LA M. O. EN LOS COSTOS |  | 46.13% | CALIFICADA | 53.87% | NO CALIFICADA
| DESCRIPCIÓN | Und. | Cuadrilla | Cantidad | P. Unitario | Parcial
[5 empty] | S/ | S/
MANO DE OBRA
| Ingeniero Residente | h-h | 1 | 0.5797 | 30974.25 | 17955.7727 | 1
| Técnico Electricista | h-h | 1 | 0.5797 | 19400.125 | 11246.2525 | 1
| Ayudante | h-h | 4 | 2.3188 | 14709.25 | 34107.8089 | 1
[5 empty] | Sub-total | 63309.8341
MATERIALES EN OBRA
| Material varios (Estrobo,soga,etc) | %mo |  | 5 | 63309.8341 | 3165.4917 | 1
[5 empty] | Sub-total | 3165.4917
EQUIPOS Y HERRAMIENTAS
| Manilas | h-m |  | 1 | 981.625 | 981.625 | 1
| Herramientas 5% de mano de obra | % |  | 5 | 63309.8341 | 3165.4917 | 1
[5 empty] | Sub-total | 4147.1167
MAQUINARIAS
| Tractocamión | h-m | 0.107 | 0.062 | 150000 | 9300 | 1
[5 empty] | Sub-total | 9300
|  | TOTAL |  |  |  | 79922.4425
2003 | Transporte de Poste de 12 m/1050 kg-f de Almacen a Punto de Izaje, en Terreno con Acceso Carrozable
| UNIDAD : | und
| RENDIMIENTO : | 12.8 | und/dia
| PARTICIPACIÓN DE LA M. O. EN LOS COSTOS |  | 46.13% | CALIFICADA | 53.87% | NO CALIFICADA
| DESCRIPCIÓN | Und. | Cuadrilla | Cantidad | P. Unitario | Parcial
[5 empty] | S/ | S/
MANO DE OBRA
| Ingeniero Residente | h-h | 1 | 0.625 | 30974.25 | 19358.9063 | 1
| Técnico Electricista | h-h | 1 | 0.625 | 19400.125 | 12125.0781 | 1
| Ayudante | h-h | 4 | 2.5 | 14709.25 | 36773.125 | 1
[5 empty] | Sub-total | 68257.1094
MATERIALES EN OBRA
| Material varios (Estrobo,soga,etc) | %mo |  | 5 | 68257.1094 | 3412.8555 | 1
[5 empty] | Sub-total | 3412.8555
EQUIPOS Y HERRAMIENTAS
| Manilas | h-m |  | 1 | 981.625 | 981.625 | 1
| Herramientas 5% de mano de obra | % |  | 5 | 68257.1094 | 3412.8555 | 1
[5 empty] | Sub-total | 4394.4805
MAQUINARIAS
| Tractocamión | h-m | 0.107 | 0.0669 | 150000 | 10035 | 1
[5 empty] | Sub-total | 10035
|  | TOTAL |  |  |  | 86099.4454
2004 | Transporte de Poste de 12 m/1350 kg-f de Almacen a Punto de Izaje, en Terreno con Acceso Carrozable
| UNIDAD : | und
| RENDIMIENTO : | 12 | und/dia
| PARTICIPACIÓN DE LA M. O. EN LOS COSTOS |  | 46.13% | CALIFICADA | 53.87% | NO CALIFICADA
| DESCRIPCIÓN | Und. | Cuadrilla | Cantidad | P. Unitario | Parcial
[5 empty] | S/ | S/
MANO DE OBRA
| Ingeniero Residente | h-h | 1 | 0.6667 | 30974.25 | 20650.5325 | 1
| Técnico Electricista | h-h | 1 | 0.6667 | 19400.125 | 12934.0633 | 1
| Ayudante | h-h | 4 | 2.6667 | 14709.25 | 39225.157 | 1
[5 empty] | Sub-total | 72809.7528
MATERIALES EN OBRA
| Material varios (Estrobo,soga,etc) | %mo |  | 5 | 72809.7528 | 3640.4876 | 1
[5 empty] | Sub-total | 3640.4876
EQUIPOS Y HERRAMIENTAS
| Manilas | h-m |  | 1 | 981.625 | 981.625 | 1
| Herramientas 5% de mano de obra | % |  | 5 | 72809.7528 | 3640.4876 | 1
[5 empty] | Sub-total | 4622.1126
MAQUINARIAS
| Tractocamión | h-m | 0.107 | 0.0713 | 150000 | 10695 | 1
[5 empty] | Sub-total | 10695
|  | TOTAL |  |  |  | 91767.353
2005 | Transporte de Poste de 13 m/510 kg-f de Almacen a Punto de Izaje, en Terreno con Acceso Carrozable
| UNIDAD : | und
| RENDIMIENTO : | 11 | und/dia
| PARTICIPACIÓN DE LA M. O. EN LOS COSTOS |  | 46.13% | CALIFICADA | 53.87% | NO CALIFICADA
| DESCRIPCIÓN | Und. | Cuadrilla | Cantidad | P. Unitario | Parcial
[5 empty] | S/ | S/
MANO DE OBRA
| Ingeniero Residente | h-h | 1 | 0.7273 | 30974.25 | 22527.572 | 1
| Técnico Electricista | h-h | 1 | 0.7273 | 19400.125 | 14109.7109 | 1
| Ayudante | h-h | 4 | 2.9091 | 14709.25 | 42790.6792 | 1
[5 empty] | Sub-total | 79427.9621
MATERIALES EN OBRA
| Material varios (Estrobo,soga,etc) | %mo |  | 5 | 79427.9621 | 3971.3981 | 1
[5 empty] | Sub-total | 3971.3981
EQUIPOS Y HERRAMIENTAS
| Manilas | h-m |  | 1 | 981.625 | 981.625 | 1
| Herramientas 5% de mano de obra | % |  | 5 | 79427.9621 | 3971.3981 | 1
[5 empty] | Sub-total | 4953.0231
MAQUINARIAS
| Tractocamión | h-m | 0.107 | 0.0778 | 150000 | 11670 | 1
[5 empty] | Sub-total | 11670
|  | TOTAL |  |  |  | 100022.3833
2006 | Transporte de Poste de 14 m/750 kg-f de Almacen a Punto de Izaje, en Terreno con Acceso Carrozable
| UNIDAD : | und
| RENDIMIENTO : | 10.3 | und/dia
| PARTICIPACIÓN DE LA M. O. EN LOS COSTOS |  | 46.13% | CALIFICADA | 53.87% | NO CALIFICADA
| DESCRIPCIÓN | Und. | Cuadrilla | Cantidad | P. Unitario | Parcial
[5 empty] | S/ | S/
MANO DE OBRA
| Ingeniero Residente | h-h | 1 | 0.7767 | 30974.25 | 24057.7 | 1
| Técnico Electricista | h-h | 1 | 0.7767 | 19400.125 | 15068.0771 | 1
| Ayudante | h-h | 4 | 3.1068 | 14709.25 | 45698.6979 | 1
[5 empty] | Sub-total | 84824.475
MATERIALES EN OBRA
| Material varios (Estrobo,soga,etc) | %mo |  | 5 | 84824.475 | 4241.2238 | 1
[5 empty] | Sub-total | 4241.2238
EQUIPOS Y HERRAMIENTAS
| Manilas | h-m |  | 1 | 981.625 | 981.625 | 1
| Herramientas 5% de mano de obra | % |  | 5 | 84824.475 | 4241.2238 | 1
[5 empty] | Sub-total | 5222.8488
MAQUINARIAS
| Tractocamión | h-m | 0.107 | 0.0831 | 150000 | 12465 | 1
[5 empty] | Sub-total | 12465
|  | TOTAL |  |  |  | 106753.5476
2007 | Transporte de Poste de 14 m/1050 kg-f de Almacen a Punto de Izaje, en Terreno con Acceso Carrozable
| UNIDAD : | und
| RENDIMIENTO : | 9.5 | und/dia
| PARTICIPACIÓN DE LA M. O. EN LOS COSTOS |  | 46.13% | CALIFICADA | 53.87% | NO CALIFICADA
| DESCRIPCIÓN | Und. | Cuadrilla | Cantidad | P. Unitario | Parcial
[5 empty] | S/ | S/
MANO DE OBRA
| Ingeniero Residente | h-h | 1 | 0.8421 | 30974.25 | 26083.4159 | 1
| Técnico Electricista | h-h | 1 | 0.8421 | 19400.125 | 16336.8453 | 1
| Ayudante | h-h | 4 | 3.3684 | 14709.25 | 49546.6377 | 1
[5 empty] | Sub-total | 91966.8989
MATERIALES EN OBRA
| Material varios (Estrobo,soga,etc) | %mo |  | 5 | 91966.8989 | 4598.3449 | 1
[5 empty] | Sub-total | 4598.3449
EQUIPOS Y HERRAMIENTAS
| Manilas | h-m |  | 1 | 981.625 | 981.625 | 1
| Herramientas 5% de mano de obra | % |  | 5 | 91966.8989 | 4598.3449 | 1
[5 empty] | Sub-total | 5579.9699
MAQUINARIAS
| Tractocamión | h-m | 0.107 | 0.0901 | 150000 | 13515 | 1
[5 empty] | Sub-total | 13515
|  | TOTAL |  |  |  | 115660.2137
2008 | Transporte de Poste de 14 m/1350 kg-f de Almacen a Punto de Izaje, en Terreno con Acceso Carrozable
| UNIDAD : | und
| RENDIMIENTO : | 8.8 | und/dia
| PARTICIPACIÓN DE LA M. O. EN LOS COSTOS |  | 46.13% | CALIFICADA | 53.87% | NO CALIFICADA
| DESCRIPCIÓN | Und. | Cuadrilla | Cantidad | P. Unitario | Parcial
[5 empty] | S/ | S/
MANO DE OBRA
| Ingeniero Residente | h-h | 1 | 0.9091 | 30974.25 | 28158.6907 | 1
| Técnico Electricista | h-h | 1 | 0.9091 | 19400.125 | 17636.6536 | 1
| Ayudante | h-h | 4 | 3.6364 | 14709.25 | 53488.7167 | 1
[5 empty] | Sub-total | 99284.061
MATERIALES EN OBRA
| Material varios (Estrobo,soga,etc) | %mo |  | 5 | 99284.061 | 4964.2031 | 1
[5 empty] | Sub-total | 4964.2031
EQUIPOS Y HERRAMIENTAS
| Manilas | h-m |  | 1 | 981.625 | 981.625 | 1
| Herramientas 5% de mano de obra | % |  | 5 | 99284.061 | 4964.2031 | 1
[5 empty] | Sub-total | 5945.8281
MAQUINARIAS
| Tractocamión | h-m | 0.107 | 0.0973 | 150000 | 14595 | 1
[5 empty] | Sub-total | 14595
|  | TOTAL |  |  |  | 124789.0922
2009 | Transporte de Poste de 16 m/750 kg-f de Almacen a Punto de Izaje, en Terreno con Acceso Carrozable
| UNIDAD : | und
| RENDIMIENTO : | 7.5 | und/dia
| PARTICIPACIÓN DE LA M. O. EN LOS COSTOS |  | 46.13% | CALIFICADA | 53.87% | NO CALIFICADA
| DESCRIPCIÓN | Und. | Cuadrilla | Cantidad | P. Unitario | Parcial
[5 empty] | S/ | S/
MANO DE OBRA
| Ingeniero Residente | h-h | 1 | 1.0667 | 30974.25 | 33040.2325 | 1
| Técnico Electricista | h-h | 1 | 1.0667 | 19400.125 | 20694.1133 | 1
| Ayudante | h-h | 4 | 4.2667 | 14709.25 | 62759.957 | 1
[5 empty] | Sub-total | 116494.3028
MATERIALES EN OBRA
| Material varios (Estrobo,soga,etc) | %mo |  | 5 | 116494.3028 | 5824.7151 | 1
[5 empty] | Sub-total | 5824.7151
EQUIPOS Y HERRAMIENTAS
| Manilas | h-m |  | 1 | 981.625 | 981.625 | 1
| Herramientas 5% de mano de obra | % |  | 5 | 116494.3028 | 5824.7151 | 1
[5 empty] | Sub-total | 6806.3401
MAQUINARIAS
| Tractocamión | h-m | 0.107 | 0.1141 | 150000 | 17115 | 1
[5 empty] | Sub-total | 17115
|  | TOTAL |  |  |  | 146240.358
2010 | Transporte de Poste de 16 m/1350 kg-f de Almacen a Punto de Izaje, en Terreno con Acceso Carrozable
| UNIDAD : | und
| RENDIMIENTO : | 6.5 | und/dia
| PARTICIPACIÓN DE LA M. O. EN LOS COSTOS |  | 46.13% | CALIFICADA | 53.87% | NO CALIFICADA
| DESCRIPCIÓN | Und. | Cuadrilla | Cantidad | P. Unitario | Parcial
[5 empty] | S/ | S/
MANO DE OBRA
| Ingeniero Residente | h-h | 1 | 1.2308 | 30974.25 | 38123.1069 | 1
| Técnico Electricista | h-h | 1 | 1.2308 | 19400.125 | 23877.6739 | 1
| Ayudante | h-h | 4 | 4.9231 | 14709.25 | 72415.1087 | 1
[5 empty] | Sub-total | 134415.8895
MATERIALES EN OBRA
| Material varios (Estrobo,soga,etc) | %mo |  | 5 | 134415.8895 | 6720.7945 | 1
[5 empty] | Sub-total | 6720.7945
EQUIPOS Y HERRAMIENTAS
| Manilas | h-m |  | 1 | 981.625 | 981.625 | 1
| Herramientas 5% de mano de obra | % |  | 5 | 134415.8895 | 6720.7945 | 1
[5 empty] | Sub-total | 7702.4195
MAQUINARIAS
| Tractocamión | h-m | 0.107 | 0.1317 | 150000 | 19755 | 1
[5 empty] | Sub-total | 19755
|  | TOTAL |  |  |  | 168594.1035
2011 | Transporte de Poste de 12 m/510 kg-f de Almacen a Punto de Izaje, en Terreno Llano sin Acceso Carrozable
| UNIDAD : | und
| RENDIMIENTO : | 9.7 | und/dia
| PARTICIPACIÓN DE LA M. O. EN LOS COSTOS |  | 46.12% | CALIFICADA | 53.88% | NO CALIFICADA
| DESCRIPCIÓN | Und. | Cuadrilla | Cantidad | P. Unitario | Parcial
[5 empty] | S/ | S/
MANO DE OBRA
| Ingeniero Residente | h-h | 1 | 0.8247 | 30974.25 | 25544.464 | 1
| Técnico Electricista | h-h | 1 | 0.8247 | 19400.125 | 15999.2831 | 1
| Ayudante | h-h | 4 | 3.299 | 14709.25 | 48525.8158 | 1
[5 empty] | Sub-total | 90069.5629
MATERIALES EN OBRA
| Material varios (Estrobo,soga,etc) | %mo |  | 5 | 90069.5629 | 4503.4781 | 1
[5 empty] | Sub-total | 4503.4781
EQUIPOS Y HERRAMIENTAS
| Manilas | h-m |  | 1 | 981.625 | 981.625 | 1
| Herramientas 5% de mano de obra | % |  | 5 | 90069.5629 | 4503.4781 | 1
[5 empty] | Sub-total | 5485.1031
MAQUINARIAS
| Carromacho | h-m | 0.107 | 0.0882 | 72500 | 6394.5 | 1
[5 empty] | Sub-total | 6394.5
|  | TOTAL |  |  |  | 106452.6441
2012 | Transporte de Poste de 12 m/750 kg-f de Almacen a Punto de Izaje, en Terreno Llano sin Acceso Carrozable
| UNIDAD : | und
| RENDIMIENTO : | 9 | und/dia
| PARTICIPACIÓN DE LA M. O. EN LOS COSTOS |  | 46.13% | CALIFICADA | 53.87% | NO CALIFICADA
| DESCRIPCIÓN | Und. | Cuadrilla | Cantidad | P. Unitario | Parcial
[5 empty] | S/ | S/
MANO DE OBRA
| Ingeniero Residente | h-h | 1 | 0.8889 | 30974.25 | 27533.0108 | 1
| Técnico Electricista | h-h | 1 | 0.8889 | 19400.125 | 17244.7711 | 1
| Ayudante | h-h | 4 | 3.5556 | 14709.25 | 52300.2093 | 1
[5 empty] | Sub-total | 97077.9912
MATERIALES EN OBRA
| Material varios (Estrobo,soga,etc) | %mo |  | 5 | 97077.9912 | 4853.8996 | 1
[5 empty] | Sub-total | 4853.8996
EQUIPOS Y HERRAMIENTAS
| Manilas | h-m |  | 1 | 981.625 | 981.625 | 1
| Herramientas 5% de mano de obra | % |  | 5 | 97077.9912 | 4853.8996 | 1
[5 empty] | Sub-total | 5835.5246
MAQUINARIAS
| Carromacho | h-m | 0.107 | 0.0951 | 72500 | 6894.75 | 1
[5 empty] | Sub-total | 6894.75
|  | TOTAL |  |  |  | 114662.1654
2013 | Transporte de Poste de 12 m/1050 kg-f de Almacen a Punto de Izaje, en Terreno Llano sin Acceso Carrozable
| UNIDAD : | und
| RENDIMIENTO : | 8.3 | und/dia
| PARTICIPACIÓN DE LA M. O. EN LOS COSTOS |  | 46.13% | CALIFICADA | 53.87% | NO CALIFICADA
| DESCRIPCIÓN | Und. | Cuadrilla | Cantidad | P. Unitario | Parcial
[5 empty] | S/ | S/
MANO DE OBRA
| Ingeniero Residente | h-h | 1 | 0.9639 | 30974.25 | 29856.0796 | 1
| Técnico Electricista | h-h | 1 | 0.9639 | 19400.125 | 18699.7805 | 1
| Ayudante | h-h | 4 | 3.8554 | 14709.25 | 56710.0425 | 1
[5 empty] | Sub-total | 105265.9026
MATERIALES EN OBRA
| Material varios (Estrobo,soga,etc) | %mo |  | 5 | 105265.9026 | 5263.2951 | 1
[5 empty] | Sub-total | 5263.2951
EQUIPOS Y HERRAMIENTAS
| Manilas | h-m |  | 1 | 981.625 | 981.625 | 1
| Herramientas 5% de mano de obra | % |  | 5 | 105265.9026 | 5263.2951 | 1
[5 empty] | Sub-total | 6244.9201
MAQUINARIAS
| Carromacho | h-m | 0.107 | 0.1031 | 72500 | 7474.75 | 1
[5 empty] | Sub-total | 7474.75
|  | TOTAL |  |  |  | 124248.8678
2014 | Transporte de Poste de 12 m/1350 kg-f de Almacen a Punto de Izaje, en Terreno Llano sin Acceso Carrozable
| UNIDAD : | und
| RENDIMIENTO : | 7.8 | und/dia
| PARTICIPACIÓN DE LA M. O. EN LOS COSTOS |  | 46.12% | CALIFICADA | 53.88% | NO CALIFICADA
| DESCRIPCIÓN | Und. | Cuadrilla | Cantidad | P. Unitario | Parcial
[5 empty] | S/ | S/
MANO DE OBRA
| Ingeniero Residente | h-h | 1 | 1.0256 | 30974.25 | 31767.1908 | 1
| Técnico Electricista | h-h | 1 | 1.0256 | 19400.125 | 19896.7682 | 1
| Ayudante | h-h | 4 | 4.1026 | 14709.25 | 60346.1691 | 1
[5 empty] | Sub-total | 112010.1281
MATERIALES EN OBRA
| Material varios (Estrobo,soga,etc) | %mo |  | 5 | 112010.1281 | 5600.5064 | 1
[5 empty] | Sub-total | 5600.5064
EQUIPOS Y HERRAMIENTAS
| Manilas | h-m |  | 1 | 981.625 | 981.625 | 1
| Herramientas 5% de mano de obra | % |  | 5 | 112010.1281 | 5600.5064 | 1
[5 empty] | Sub-total | 6582.1314
MAQUINARIAS
| Carromacho | h-m | 0.107 | 0.1097 | 72500 | 7953.25 | 1
[5 empty] | Sub-total | 7953.25
|  | TOTAL |  |  |  | 132146.0159
2015 | Transporte de Poste de 13 m/510 kg-f de Almacen a Punto de Izaje, en Terreno Llano sin Acceso Carrozable
| UNIDAD : | und
| RENDIMIENTO : | 7.1 | und/dia
| PARTICIPACIÓN DE LA M. O. EN LOS COSTOS |  | 46.13% | CALIFICADA | 53.87% | NO CALIFICADA
| DESCRIPCIÓN | Und. | Cuadrilla | Cantidad | P. Unitario | Parcial
[5 empty] | S/ | S/
MANO DE OBRA
| Ingeniero Residente | h-h | 1 | 1.1268 | 30974.25 | 34901.7849 | 1
| Técnico Electricista | h-h | 1 | 1.1268 | 19400.125 | 21860.0609 | 1
| Ayudante | h-h | 4 | 4.507 | 14709.25 | 66294.5898 | 1
[5 empty] | Sub-total | 123056.4356
MATERIALES EN OBRA
| Material varios (Estrobo,soga,etc) | %mo |  | 5 | 123056.4356 | 6152.8218 | 1
[5 empty] | Sub-total | 6152.8218
EQUIPOS Y HERRAMIENTAS
| Manilas | h-m |  | 1 | 981.625 | 981.625 | 1
| Herramientas 5% de mano de obra | % |  | 5 | 123056.4356 | 6152.8218 | 1
[5 empty] | Sub-total | 7134.4468
MAQUINARIAS
| Carromacho | h-m | 0.107 | 0.1206 | 72500 | 8743.5 | 1
[5 empty] | Sub-total | 8743.5
|  | TOTAL |  |  |  | 145087.2042
2016 | Transporte de Poste de 14 m/750 kg-f de Almacen a Punto de Izaje, en Terreno Llano sin Acceso Carrozable
| UNIDAD : | und
| RENDIMIENTO : | 6.7 | und/dia
| PARTICIPACIÓN DE LA M. O. EN LOS COSTOS |  | 46.13% | CALIFICADA | 53.87% | NO CALIFICADA
| DESCRIPCIÓN | Und. | Cuadrilla | Cantidad | P. Unitario | Parcial
[5 empty] | S/ | S/
MANO DE OBRA
| Ingeniero Residente | h-h | 1 | 1.194 | 30974.25 | 36983.2545 | 1
| Técnico Electricista | h-h | 1 | 1.194 | 19400.125 | 23163.7493 | 1
| Ayudante | h-h | 4 | 4.7761 | 14709.25 | 70252.8489 | 1
[5 empty] | Sub-total | 130399.8527
MATERIALES EN OBRA
| Material varios (Estrobo,soga,etc) | %mo |  | 5 | 130399.8527 | 6519.9926 | 1
[5 empty] | Sub-total | 6519.9926
EQUIPOS Y HERRAMIENTAS
| Manilas | h-m |  | 1 | 981.625 | 981.625 | 1
| Herramientas 5% de mano de obra | % |  | 5 | 130399.8527 | 6519.9926 | 1
[5 empty] | Sub-total | 7501.6176
MAQUINARIAS
| Carromacho | h-m | 0.107 | 0.1278 | 72500 | 9265.5 | 1
[5 empty] | Sub-total | 9265.5
|  | TOTAL |  |  |  | 153686.9629
2017 | Transporte de Poste de 14 m/1050 kg-f de Almacen a Punto de Izaje, en Terreno Llano sin Acceso Carrozable
| UNIDAD : | und
| RENDIMIENTO : | 6.2 | und/dia
| PARTICIPACIÓN DE LA M. O. EN LOS COSTOS |  | 46.13% | CALIFICADA | 53.87% | NO CALIFICADA
| DESCRIPCIÓN | Und. | Cuadrilla | Cantidad | P. Unitario | Parcial
[5 empty] | S/ | S/
MANO DE OBRA
| Ingeniero Residente | h-h | 1 | 1.2903 | 30974.25 | 39966.0748 | 1
| Técnico Electricista | h-h | 1 | 1.2903 | 19400.125 | 25031.9813 | 1
| Ayudante | h-h | 4 | 5.1613 | 14709.25 | 75918.852 | 1
[5 empty] | Sub-total | 140916.9081
MATERIALES EN OBRA
| Material varios (Estrobo,soga,etc) | %mo |  | 5 | 140916.9081 | 7045.8454 | 1
[5 empty] | Sub-total | 7045.8454
EQUIPOS Y HERRAMIENTAS
| Manilas | h-m |  | 1 | 981.625 | 981.625 | 1
| Herramientas 5% de mano de obra | % |  | 5 | 140916.9081 | 7045.8454 | 1
[5 empty] | Sub-total | 8027.4704
MAQUINARIAS
| Carromacho | h-m | 0.107 | 0.1381 | 72500 | 10012.25 | 1
[5 empty] | Sub-total | 10012.25
|  | TOTAL |  |  |  | 166002.4739
2018 | Transporte de Poste de 14 m/1350 kg-f de Almacen a Punto de Izaje, en Terreno Llano sin Acceso Carrozable
| UNIDAD : | und
| RENDIMIENTO : | 5.7 | und/dia
| PARTICIPACIÓN DE LA M. O. EN LOS COSTOS |  | 46.13% | CALIFICADA | 53.87% | NO CALIFICADA
| DESCRIPCIÓN | Und. | Cuadrilla | Cantidad | P. Unitario | Parcial
[5 empty] | S/ | S/
MANO DE OBRA
| Ingeniero Residente | h-h | 1 | 1.4035 | 30974.25 | 43472.3599 | 1
| Técnico Electricista | h-h | 1 | 1.4035 | 19400.125 | 27228.0754 | 1
| Ayudante | h-h | 4 | 5.614 | 14709.25 | 82577.7295 | 1
[5 empty] | Sub-total | 153278.1648
MATERIALES EN OBRA
| Material varios (Estrobo,soga,etc) | %mo |  | 5 | 153278.1648 | 7663.9082 | 1
[5 empty] | Sub-total | 7663.9082
EQUIPOS Y HERRAMIENTAS
| Manilas | h-m |  | 1 | 981.625 | 981.625 | 1
| Herramientas 5% de mano de obra | % |  | 5 | 153278.1648 | 7663.9082 | 1
[5 empty] | Sub-total | 8645.5332
MAQUINARIAS
| Carromacho | h-m | 0.107 | 0.1502 | 72500 | 10889.5 | 1
[5 empty] | Sub-total | 10889.5
|  | TOTAL |  |  |  | 180477.1062
2019 | Transporte de Poste de 16 m/750 kg-f de Almacen a Punto de Izaje, en Terreno Llano sin Acceso Carrozable
| UNIDAD : | und
| RENDIMIENTO : | 4.9 | und/dia
| PARTICIPACIÓN DE LA M. O. EN LOS COSTOS |  | 46.13% | CALIFICADA | 53.87% | NO CALIFICADA
| DESCRIPCIÓN | Und. | Cuadrilla | Cantidad | P. Unitario | Parcial
[5 empty] | S/ | S/
MANO DE OBRA
| Ingeniero Residente | h-h | 1 | 1.6327 | 30974.25 | 50571.658 | 1
| Técnico Electricista | h-h | 1 | 1.6327 | 19400.125 | 31674.5841 | 1
| Ayudante | h-h | 4 | 6.5306 | 14709.25 | 96060.2281 | 1
[5 empty] | Sub-total | 178306.4702
MATERIALES EN OBRA
| Material varios (Estrobo,soga,etc) | %mo |  | 5 | 178306.4702 | 8915.3235 | 1
[5 empty] | Sub-total | 8915.3235
EQUIPOS Y HERRAMIENTAS
| Manilas | h-m |  | 1 | 981.625 | 981.625 | 1
| Herramientas 5% de mano de obra | % |  | 5 | 178306.4702 | 8915.3235 | 1
[5 empty] | Sub-total | 9896.9485
MAQUINARIAS
| Carromacho | h-m | 0.107 | 0.1747 | 72500 | 12665.75 | 1
[5 empty] | Sub-total | 12665.75
|  | TOTAL |  |  |  | 209784.4922
2020 | Transporte de Poste de 16 m/1350 kg-f de Almacen a Punto de Izaje, en Terreno Llano sin Acceso Carrozable
| UNIDAD : | und
| RENDIMIENTO : | 4.2 | und/dia
| PARTICIPACIÓN DE LA M. O. EN LOS COSTOS |  | 46.13% | CALIFICADA | 53.87% | NO CALIFICADA
| DESCRIPCIÓN | Und. | Cuadrilla | Cantidad | P. Unitario | Parcial
[5 empty] | S/ | S/
MANO DE OBRA
| Ingeniero Residente | h-h | 1 | 1.9048 | 30974.25 | 58999.7514 | 1
| Técnico Electricista | h-h | 1 | 1.9048 | 19400.125 | 36953.3581 | 1
| Ayudante | h-h | 4 | 7.619 | 14709.25 | 112069.7758 | 1
[5 empty] | Sub-total | 208022.8853
MATERIALES EN OBRA
| Material varios (Estrobo,soga,etc) | %mo |  | 5 | 208022.8853 | 10401.1443 | 1
[5 empty] | Sub-total | 10401.1443
EQUIPOS Y HERRAMIENTAS
| Manilas | h-m |  | 1 | 981.625 | 981.625 | 1
| Herramientas 5% de mano de obra | % |  | 5 | 208022.8853 | 10401.1443 | 1
[5 empty] | Sub-total | 11382.7693
MAQUINARIAS
| Carromacho | h-m | 0.107 | 0.2038 | 72500 | 14775.5 | 1
[5 empty] | Sub-total | 14775.5
|  | TOTAL |  |  |  | 244582.2989
2021 | Transporte de Poste de fibra de vidrio de 12m/510 kg-f de Almacen a Punto de Izaje, en Terreno con Acceso Carrozable
| UNIDAD : | und
| RENDIMIENTO : | 20 | und/dia
| PARTICIPACIÓN DE LA M. O. EN LOS COSTOS |  | 46.13% | CALIFICADA | 53.87% | NO CALIFICADA
| DESCRIPCIÓN | Und. | Cuadrilla | Cantidad | P. Unitario | Parcial
[5 empty] | S/ | S/
MANO DE OBRA
| Ingeniero Residente | h-h | 1 | 0.4 | 30974.25 | 12389.7 | 1
| Técnico Electricista | h-h | 1 | 0.4 | 19400.125 | 7760.05 | 1
| Ayudante | h-h | 4 | 1.6 | 14709.25 | 23534.8 | 1
[5 empty] | Sub-total | 43684.55
MATERIALES EN OBRA
| Material varios (Estrobo,soga,etc) | %mo |  | 5 | 43684.55 | 2184.2275 | 1
[5 empty] | Sub-total | 2184.2275
EQUIPOS Y HERRAMIENTAS
| Manilas | h-m |  | 1 | 981.625 | 981.625 | 1
| Herramientas 5% de mano de obra | % |  | 5 | 43684.55 | 2184.2275 | 1
[5 empty] | Sub-total | 3165.8525
MAQUINARIAS
| Tractocamión | h-m | 0.107 | 0.0428 | 150000 | 6420 | 1
[5 empty] | Sub-total | 6420
|  | TOTAL |  |  |  | 55454.63
2022 | Transporte de Poste de fibra de vidrio de 12m/750 kg-f de Almacen a Punto de Izaje, en Terreno con Acceso Carrozable
| UNIDAD : | und
| RENDIMIENTO : | 18.4 | und/dia
| PARTICIPACIÓN DE LA M. O. EN LOS COSTOS |  | 46.13% | CALIFICADA | 53.87% | NO CALIFICADA
| DESCRIPCIÓN | Und. | Cuadrilla | Cantidad | P. Unitario | Parcial
[5 empty] | S/ | S/
MANO DE OBRA
| Ingeniero Residente | h-h | 1 | 0.4348 | 30974.25 | 13467.6039 | 1
| Técnico Electricista | h-h | 1 | 0.4348 | 19400.125 | 8435.1744 | 1
| Ayudante | h-h | 4 | 1.7391 | 14709.25 | 25580.8567 | 1
[5 empty] | Sub-total | 47483.635
MATERIALES EN OBRA
| Material varios (Estrobo,soga,etc) | %mo |  | 5 | 47483.635 | 2374.1818 | 1
[5 empty] | Sub-total | 2374.1818
EQUIPOS Y HERRAMIENTAS
| Manilas | h-m |  | 1 | 981.625 | 981.625 | 1
| Herramientas 5% de mano de obra | % |  | 5 | 47483.635 | 2374.1818 | 1
[5 empty] | Sub-total | 3355.8068
MAQUINARIAS
| Tractocamión | h-m | 0.107 | 0.0465 | 150000 | 6975 | 1
[5 empty] | Sub-total | 6975
|  | TOTAL |  |  |  | 60188.6236
2023 | Transporte de Poste de fibra de vidrio de 12m/1050 kg-f de Almacen a Punto de Izaje, en Terreno con Acceso Carrozable
| UNIDAD : | und
| RENDIMIENTO : | 17.1 | und/dia
| PARTICIPACIÓN DE LA M. O. EN LOS COSTOS |  | 46.12% | CALIFICADA | 53.88% | NO CALIFICADA
| DESCRIPCIÓN | Und. | Cuadrilla | Cantidad | P. Unitario | Parcial
[5 empty] | S/ | S/
MANO DE OBRA
| Ingeniero Residente | h-h | 1 | 0.4678 | 30974.25 | 14489.7542 | 1
| Técnico Electricista | h-h | 1 | 0.4678 | 19400.125 | 9075.3785 | 1
| Ayudante | h-h | 4 | 1.8713 | 14709.25 | 27525.4195 | 1
[5 empty] | Sub-total | 51090.5522
MATERIALES EN OBRA
| Material varios (Estrobo,soga,etc) | %mo |  | 5 | 51090.5522 | 2554.5276 | 1
[5 empty] | Sub-total | 2554.5276
EQUIPOS Y HERRAMIENTAS
| Manilas | h-m |  | 1 | 981.625 | 981.625 | 1
| Herramientas 5% de mano de obra | % |  | 5 | 51090.5522 | 2554.5276 | 1
[5 empty] | Sub-total | 3536.1526
MAQUINARIAS
| Tractocamión | h-m | 0.107 | 0.0501 | 150000 | 7515 | 1
[5 empty] | Sub-total | 7515
|  | TOTAL |  |  |  | 64696.2324
2024 | Transporte de Poste de fibra de vidrio de 12m/1350 kg-f de Almacen a Punto de Izaje, en Terreno con Acceso Carrozable
| UNIDAD : | und
| RENDIMIENTO : | 16 | und/dia
| PARTICIPACIÓN DE LA M. O. EN LOS COSTOS |  | 46.13% | CALIFICADA | 53.87% | NO CALIFICADA
| DESCRIPCIÓN | Und. | Cuadrilla | Cantidad | P. Unitario | Parcial
[5 empty] | S/ | S/
MANO DE OBRA
| Ingeniero Residente | h-h | 1 | 0.5 | 30974.25 | 15487.125 | 1
| Técnico Electricista | h-h | 1 | 0.5 | 19400.125 | 9700.0625 | 1
| Ayudante | h-h | 4 | 2 | 14709.25 | 29418.5 | 1
[5 empty] | Sub-total | 54605.6875
MATERIALES EN OBRA
| Material varios (Estrobo,soga,etc) | %mo |  | 5 | 54605.6875 | 2730.2844 | 1
[5 empty] | Sub-total | 2730.2844
EQUIPOS Y HERRAMIENTAS
| Manilas | h-m |  | 1 | 981.625 | 981.625 | 1
| Herramientas 5% de mano de obra | % |  | 5 | 54605.6875 | 2730.2844 | 1
[5 empty] | Sub-total | 3711.9094
MAQUINARIAS
| Tractocamión | h-m | 0.107 | 0.0535 | 150000 | 8025 | 1
[5 empty] | Sub-total | 8025
|  | TOTAL |  |  |  | 69072.8813
2025 | Transporte de Poste de fibra de vidrio de 13m/510 kg-f de Almacen a Punto de Izaje, en Terreno con Acceso Carrozable
| UNIDAD : | und
| RENDIMIENTO : | 14.7 | und/dia
| PARTICIPACIÓN DE LA M. O. EN LOS COSTOS |  | 46.12% | CALIFICADA | 53.88% | NO CALIFICADA
| DESCRIPCIÓN | Und. | Cuadrilla | Cantidad | P. Unitario | Parcial
[5 empty] | S/ | S/
MANO DE OBRA
| Ingeniero Residente | h-h | 1 | 0.5442 | 30974.25 | 16856.1869 | 1
| Técnico Electricista | h-h | 1 | 0.5442 | 19400.125 | 10557.548 | 1
| Ayudante | h-h | 4 | 2.1769 | 14709.25 | 32020.5663 | 1
[5 empty] | Sub-total | 59434.3012
MATERIALES EN OBRA
| Material varios (Estrobo,soga,etc) | %mo |  | 5 | 59434.3012 | 2971.7151 | 1
[5 empty] | Sub-total | 2971.7151
EQUIPOS Y HERRAMIENTAS
| Manilas | h-m |  | 1 | 981.625 | 981.625 | 1
| Herramientas 5% de mano de obra | % |  | 5 | 59434.3012 | 2971.7151 | 1
[5 empty] | Sub-total | 3953.3401
MAQUINARIAS
| Tractocamión | h-m | 0.107 | 0.0582 | 150000 | 8730 | 1
[5 empty] | Sub-total | 8730
|  | TOTAL |  |  |  | 75089.3564
2026 | Transporte de Poste de fibra de vidrio de 13m/400 kg-f de Almacen a Punto de Izaje, en Terreno con Acceso Carrozable
| UNIDAD : | und
| RENDIMIENTO : | 14.2 | und/dia
| PARTICIPACIÓN DE LA M. O. EN LOS COSTOS |  | 46.13% | CALIFICADA | 53.87% | NO CALIFICADA
| DESCRIPCIÓN | Und. | Cuadrilla | Cantidad | P. Unitario | Parcial
[5 empty] | S/ | S/
MANO DE OBRA
| Ingeniero Residente | h-h | 1 | 0.5634 | 30974.25 | 17450.8925 | 1
| Técnico Electricista | h-h | 1 | 0.5634 | 19400.125 | 10930.0304 | 1
| Ayudante | h-h | 4 | 2.2535 | 14709.25 | 33147.2949 | 1
[5 empty] | Sub-total | 61528.2178
MATERIALES EN OBRA
| Material varios (Estrobo,soga,etc) | %mo |  | 5 | 61528.2178 | 3076.4109 | 1
[5 empty] | Sub-total | 3076.4109
EQUIPOS Y HERRAMIENTAS
| Manilas | h-m |  | 1 | 981.625 | 981.625 | 1
| Herramientas 5% de mano de obra | % |  | 5 | 61528.2178 | 3076.4109 | 1
[5 empty] | Sub-total | 4058.0359
MAQUINARIAS
| Tractocamión | h-m | 0.107 | 0.0603 | 150000 | 9045 | 1
[5 empty] | Sub-total | 9045
|  | TOTAL |  |  |  | 77707.6646
2027 | Transporte de Poste de fibra de vidrio de 14m/750 kg-f de Almacen a Punto de Izaje, en Terreno con Acceso Carrozable
| UNIDAD : | und
| RENDIMIENTO : | 13.7 | und/dia
| PARTICIPACIÓN DE LA M. O. EN LOS COSTOS |  | 46.12% | CALIFICADA | 53.88% | NO CALIFICADA
| DESCRIPCIÓN | Und. | Cuadrilla | Cantidad | P. Unitario | Parcial
[5 empty] | S/ | S/
MANO DE OBRA
| Ingeniero Residente | h-h | 1 | 0.5839 | 30974.25 | 18085.8646 | 1
| Técnico Electricista | h-h | 1 | 0.5839 | 19400.125 | 11327.733 | 1
| Ayudante | h-h | 4 | 2.3358 | 14709.25 | 34357.8662 | 1
[5 empty] | Sub-total | 63771.4638
MATERIALES EN OBRA
| Material varios (Estrobo,soga,etc) | %mo |  | 5 | 63771.4638 | 3188.5732 | 1
[5 empty] | Sub-total | 3188.5732
EQUIPOS Y HERRAMIENTAS
| Manilas | h-m |  | 1 | 981.625 | 981.625 | 1
| Herramientas 5% de mano de obra | % |  | 5 | 63771.4638 | 3188.5732 | 1
[5 empty] | Sub-total | 4170.1982
MAQUINARIAS
| Tractocamión | h-m | 0.107 | 0.0625 | 150000 | 9375 | 1
[5 empty] | Sub-total | 9375
|  | TOTAL |  |  |  | 80505.2352
2028 | Transporte de Poste de fibra de vidrio de 14m/1050 kg-f de Almacen a Punto de Izaje, en Terreno con Acceso Carrozable
| UNIDAD : | und
| RENDIMIENTO : | 12.7 | und/dia
| PARTICIPACIÓN DE LA M. O. EN LOS COSTOS |  | 46.12% | CALIFICADA | 53.88% | NO CALIFICADA
| DESCRIPCIÓN | Und. | Cuadrilla | Cantidad | P. Unitario | Parcial
[5 empty] | S/ | S/
MANO DE OBRA
| Ingeniero Residente | h-h | 1 | 0.6299 | 30974.25 | 19510.6801 | 1
| Técnico Electricista | h-h | 1 | 0.6299 | 19400.125 | 12220.1387 | 1
| Ayudante | h-h | 4 | 2.5197 | 14709.25 | 37062.8972 | 1
[5 empty] | Sub-total | 68793.716
MATERIALES EN OBRA
| Material varios (Estrobo,soga,etc) | %mo |  | 5 | 68793.716 | 3439.6858 | 1
[5 empty] | Sub-total | 3439.6858
EQUIPOS Y HERRAMIENTAS
| Manilas | h-m |  | 1 | 981.625 | 981.625 | 1
| Herramientas 5% de mano de obra | % |  | 5 | 68793.716 | 3439.6858 | 1
[5 empty] | Sub-total | 4421.3108
MAQUINARIAS
| Tractocamión | h-m | 0.107 | 0.0674 | 150000 | 10110 | 1
[5 empty] | Sub-total | 10110
|  | TOTAL |  |  |  | 86764.7126
2029 | Transporte de Poste de fibra de vidrio de 14m/1350 kg-f de Almacen a Punto de Izaje, en Terreno con Acceso Carrozable
| UNIDAD : | und
| RENDIMIENTO : | 11.7 | und/dia
| PARTICIPACIÓN DE LA M. O. EN LOS COSTOS |  | 46.13% | CALIFICADA | 53.87% | NO CALIFICADA
| DESCRIPCIÓN | Und. | Cuadrilla | Cantidad | P. Unitario | Parcial
[5 empty] | S/ | S/
MANO DE OBRA
| Ingeniero Residente | h-h | 1 | 0.6838 | 30974.25 | 21180.1922 | 1
| Técnico Electricista | h-h | 1 | 0.6838 | 19400.125 | 13265.8055 | 1
| Ayudante | h-h | 4 | 2.735 | 14709.25 | 40229.7988 | 1
[5 empty] | Sub-total | 74675.7965
MATERIALES EN OBRA
| Material varios (Estrobo,soga,etc) | %mo |  | 5 | 74675.7965 | 3733.7898 | 1
[5 empty] | Sub-total | 3733.7898
EQUIPOS Y HERRAMIENTAS
| Manilas | h-m |  | 1 | 981.625 | 981.625 | 1
| Herramientas 5% de mano de obra | % |  | 5 | 74675.7965 | 3733.7898 | 1
[5 empty] | Sub-total | 4715.4148
MAQUINARIAS
| Tractocamión | h-m | 0.107 | 0.0732 | 150000 | 10980 | 1
[5 empty] | Sub-total | 10980
|  | TOTAL |  |  |  | 94105.0011
2030 | Transporte de Poste de fibra de vidrio de 12m/510 kg-f de Almacen a Punto de Izaje, en Terreno Llano sin Acceso Carrozable
| UNIDAD : | und
| RENDIMIENTO : | 15.2 | und/dia
| PARTICIPACIÓN DE LA M. O. EN LOS COSTOS |  | 46.12% | CALIFICADA | 53.88% | NO CALIFICADA
| DESCRIPCIÓN | Und. | Cuadrilla | Cantidad | P. Unitario | Parcial
[5 empty] | S/ | S/
MANO DE OBRA
| Ingeniero Residente | h-h | 1 | 0.5263 | 30974.25 | 16301.7478 | 1
| Técnico Electricista | h-h | 1 | 0.5263 | 19400.125 | 10210.2858 | 1
| Ayudante | h-h | 4 | 2.1053 | 14709.25 | 30967.384 | 1
[5 empty] | Sub-total | 57479.4176
MATERIALES EN OBRA
| Material varios (Estrobo,soga,etc) | %mo |  | 5 | 57479.4176 | 2873.9709 | 1
[5 empty] | Sub-total | 2873.9709
EQUIPOS Y HERRAMIENTAS
| Manilas | h-m |  | 1 | 981.625 | 981.625 | 1
| Herramientas 5% de mano de obra | % |  | 5 | 57479.4176 | 2873.9709 | 1
[5 empty] | Sub-total | 3855.5959
MAQUINARIAS
| Carromacho | h-m | 0.107 | 0.0563 | 72500 | 4081.75 | 1
[5 empty] | Sub-total | 4081.75
|  | TOTAL |  |  |  | 68290.7344
2031 | Transporte de Poste de fibra de vidrio de 12m/750 kg-f de Almacen a Punto de Izaje, en Terreno Llano sin Acceso Carrozable
| UNIDAD : | und
| RENDIMIENTO : | 14 | und/dia
| PARTICIPACIÓN DE LA M. O. EN LOS COSTOS |  | 46.12% | CALIFICADA | 53.88% | NO CALIFICADA
| DESCRIPCIÓN | Und. | Cuadrilla | Cantidad | P. Unitario | Parcial
[5 empty] | S/ | S/
MANO DE OBRA
| Ingeniero Residente | h-h | 1 | 0.5714 | 30974.25 | 17698.6865 | 1
| Técnico Electricista | h-h | 1 | 0.5714 | 19400.125 | 11085.2314 | 1
| Ayudante | h-h | 4 | 2.2857 | 14709.25 | 33620.9327 | 1
[5 empty] | Sub-total | 62404.8506
MATERIALES EN OBRA
| Material varios (Estrobo,soga,etc) | %mo |  | 5 | 62404.8506 | 3120.2425 | 1
[5 empty] | Sub-total | 3120.2425
EQUIPOS Y HERRAMIENTAS
| Manilas | h-m |  | 1 | 981.625 | 981.625 | 1
| Herramientas 5% de mano de obra | % |  | 5 | 62404.8506 | 3120.2425 | 1
[5 empty] | Sub-total | 4101.8675
MAQUINARIAS
| Carromacho | h-m | 0.107 | 0.0611 | 72500 | 4429.75 | 1
[5 empty] | Sub-total | 4429.75
|  | TOTAL |  |  |  | 74056.7106
2032 | Transporte de Poste de fibra de vidrio de 12m/1050 kg-f de Almacen a Punto de Izaje, en Terreno Llano sin Acceso Carrozable
| UNIDAD : | und
| RENDIMIENTO : | 13 | und/dia
| PARTICIPACIÓN DE LA M. O. EN LOS COSTOS |  | 46.13% | CALIFICADA | 53.87% | NO CALIFICADA
| DESCRIPCIÓN | Und. | Cuadrilla | Cantidad | P. Unitario | Parcial
[5 empty] | S/ | S/
MANO DE OBRA
| Ingeniero Residente | h-h | 1 | 0.6154 | 30974.25 | 19061.5535 | 1
| Técnico Electricista | h-h | 1 | 0.6154 | 19400.125 | 11938.8369 | 1
| Ayudante | h-h | 4 | 2.4615 | 14709.25 | 36206.8189 | 1
[5 empty] | Sub-total | 67207.2093
MATERIALES EN OBRA
| Material varios (Estrobo,soga,etc) | %mo |  | 5 | 67207.2093 | 3360.3605 | 1
[5 empty] | Sub-total | 3360.3605
EQUIPOS Y HERRAMIENTAS
| Manilas | h-m |  | 1 | 981.625 | 981.625 | 1
| Herramientas 5% de mano de obra | % |  | 5 | 67207.2093 | 3360.3605 | 1
[5 empty] | Sub-total | 4341.9855
MAQUINARIAS
| Carromacho | h-m | 0.107 | 0.0658 | 72500 | 4770.5 | 1
[5 empty] | Sub-total | 4770.5
|  | TOTAL |  |  |  | 79680.0553
2033 | Transporte de Poste de fibra de vidrio de 12m/1350 kg-f de Almacen a Punto de Izaje, en Terreno Llano sin Acceso Carrozable
| UNIDAD : | und
| RENDIMIENTO : | 12.1 | und/dia
| PARTICIPACIÓN DE LA M. O. EN LOS COSTOS |  | 46.13% | CALIFICADA | 53.87% | NO CALIFICADA
| DESCRIPCIÓN | Und. | Cuadrilla | Cantidad | P. Unitario | Parcial
[5 empty] | S/ | S/
MANO DE OBRA
| Ingeniero Residente | h-h | 1 | 0.6612 | 30974.25 | 20480.1741 | 1
| Técnico Electricista | h-h | 1 | 0.6612 | 19400.125 | 12827.3627 | 1
| Ayudante | h-h | 4 | 2.6446 | 14709.25 | 38900.0826 | 1
[5 empty] | Sub-total | 72207.6194
MATERIALES EN OBRA
| Material varios (Estrobo,soga,etc) | %mo |  | 5 | 72207.6194 | 3610.381 | 1
[5 empty] | Sub-total | 3610.381
EQUIPOS Y HERRAMIENTAS
| Manilas | h-m |  | 1 | 981.625 | 981.625 | 1
| Herramientas 5% de mano de obra | % |  | 5 | 72207.6194 | 3610.381 | 1
[5 empty] | Sub-total | 4592.006
MAQUINARIAS
| Carromacho | h-m | 0.107 | 0.0707 | 72500 | 5125.75 | 1
[5 empty] | Sub-total | 5125.75
|  | TOTAL |  |  |  | 85535.7564
2034 | Transporte de Poste de fibra de vidrio de 13m/510 kg-f de Almacen a Punto de Izaje, en Terreno Llano sin Acceso Carrozable
| UNIDAD : | und
| RENDIMIENTO : | 11.1 | und/dia
| PARTICIPACIÓN DE LA M. O. EN LOS COSTOS |  | 46.12% | CALIFICADA | 53.88% | NO CALIFICADA
| DESCRIPCIÓN | Und. | Cuadrilla | Cantidad | P. Unitario | Parcial
[5 empty] | S/ | S/
MANO DE OBRA
| Ingeniero Residente | h-h | 1 | 0.7207 | 30974.25 | 22323.142 | 1
| Técnico Electricista | h-h | 1 | 0.7207 | 19400.125 | 13981.6701 | 1
| Ayudante | h-h | 4 | 2.8829 | 14709.25 | 42405.2968 | 1
[5 empty] | Sub-total | 78710.1089
MATERIALES EN OBRA
| Material varios (Estrobo,soga,etc) | %mo |  | 5 | 78710.1089 | 3935.5054 | 1
[5 empty] | Sub-total | 3935.5054
EQUIPOS Y HERRAMIENTAS
| Manilas | h-m |  | 1 | 981.625 | 981.625 | 1
| Herramientas 5% de mano de obra | % |  | 5 | 78710.1089 | 3935.5054 | 1
[5 empty] | Sub-total | 4917.1304
MAQUINARIAS
| Carromacho | h-m | 0.107 | 0.0771 | 72500 | 5589.75 | 1
[5 empty] | Sub-total | 5589.75
|  | TOTAL |  |  |  | 93152.4947
2035 | Transporte de Poste de fibra de vidrio de 13m/400 kg-f de Almacen a Punto de Izaje, en Terreno Llano sin Acceso Carrozable
| UNIDAD : | und
| RENDIMIENTO : | 11.5 | und/dia
| PARTICIPACIÓN DE LA M. O. EN LOS COSTOS |  | 46.13% | CALIFICADA | 53.87% | NO CALIFICADA
| DESCRIPCIÓN | Und. | Cuadrilla | Cantidad | P. Unitario | Parcial
[5 empty] | S/ | S/
MANO DE OBRA
| Ingeniero Residente | h-h | 1 | 0.6957 | 30974.25 | 21548.7857 | 1
| Técnico Electricista | h-h | 1 | 0.6957 | 19400.125 | 13496.667 | 1
| Ayudante | h-h | 4 | 2.7826 | 14709.25 | 40929.9591 | 1
[5 empty] | Sub-total | 75975.4118
MATERIALES EN OBRA
| Material varios (Estrobo,soga,etc) | %mo |  | 5 | 75975.4118 | 3798.7706 | 1
[5 empty] | Sub-total | 3798.7706
EQUIPOS Y HERRAMIENTAS
| Manilas | h-m |  | 1 | 981.625 | 981.625 | 1
| Herramientas 5% de mano de obra | % |  | 5 | 75975.4118 | 3798.7706 | 1
[5 empty] | Sub-total | 4780.3956
MAQUINARIAS
| Carromacho | h-m | 0.107 | 0.0744 | 72500 | 5394 | 1
[5 empty] | Sub-total | 5394
|  | TOTAL |  |  |  | 89948.578
2036 | Transporte de Poste de fibra de vidrio de 12m/510 kg-f de Almacen a Punto de Izaje, en Terreno Accidentado sin Acceso Carrozable
| UNIDAD : | und
| RENDIMIENTO : | 10.3 | und/dia
| PARTICIPACIÓN DE LA M. O. EN LOS COSTOS |  | 46.13% | CALIFICADA | 53.87% | NO CALIFICADA
| DESCRIPCIÓN | Und. | Cuadrilla | Cantidad | P. Unitario | Parcial
[5 empty] | S/ | S/
MANO DE OBRA
| Ingeniero Residente | h-h | 1 | 0.7767 | 30974.25 | 24057.7 | 1
| Técnico Electricista | h-h | 1 | 0.7767 | 19400.125 | 15068.0771 | 1
| Ayudante | h-h | 4 | 3.1068 | 14709.25 | 45698.6979 | 1
[5 empty] | Sub-total | 84824.475
MATERIALES EN OBRA
| Material varios (Estrobo,soga,etc) | %mo |  | 5 | 84824.475 | 4241.2238 | 1
[5 empty] | Sub-total | 4241.2238
EQUIPOS Y HERRAMIENTAS
| Manilas | h-m |  | 1 | 981.625 | 981.625 | 1
| Herramientas 5% de mano de obra | % |  | 5 | 84824.475 | 4241.2238 | 1
[5 empty] | Sub-total | 5222.8488
MAQUINARIAS
| Carromacho | h-m | 0.107 | 0.0831 | 72500 | 6024.75 | 1
[5 empty] | Sub-total | 6024.75
|  | TOTAL |  |  |  | 100313.2976
2037 | Transporte de Poste de fibra de vidrio de 12m/750 kg-f de Almacen a Punto de Izaje, en Terreno Accidentado sin Acceso Carrozable
| UNIDAD : | und
| RENDIMIENTO : | 9.5 | und/dia
| PARTICIPACIÓN DE LA M. O. EN LOS COSTOS |  | 46.13% | CALIFICADA | 53.87% | NO CALIFICADA
| DESCRIPCIÓN | Und. | Cuadrilla | Cantidad | P. Unitario | Parcial
[5 empty] | S/ | S/
MANO DE OBRA
| Ingeniero Residente | h-h | 1 | 0.8421 | 30974.25 | 26083.4159 | 1
| Técnico Electricista | h-h | 1 | 0.8421 | 19400.125 | 16336.8453 | 1
| Ayudante | h-h | 4 | 3.3684 | 14709.25 | 49546.6377 | 1
[5 empty] | Sub-total | 91966.8989
MATERIALES EN OBRA
| Material varios (Estrobo,soga,etc) | %mo |  | 5 | 91966.8989 | 4598.3449 | 1
[5 empty] | Sub-total | 4598.3449
EQUIPOS Y HERRAMIENTAS
| Manilas | h-m |  | 1 | 981.625 | 981.625 | 1
| Herramientas 5% de mano de obra | % |  | 5 | 91966.8989 | 4598.3449 | 1
[5 empty] | Sub-total | 5579.9699
MAQUINARIAS
| Carromacho | h-m | 0.107 | 0.0901 | 72500 | 6532.25 | 1
[5 empty] | Sub-total | 6532.25
|  | TOTAL |  |  |  | 108677.4637
2038 | Transporte de Poste de fibra de vidrio de 12m/1050 kg-f de Almacen a Punto de Izaje, en Terreno Accidentado sin Acceso Carrozable
| UNIDAD : | und
| RENDIMIENTO : | 8.8 | und/dia
| PARTICIPACIÓN DE LA M. O. EN LOS COSTOS |  | 46.13% | CALIFICADA | 53.87% | NO CALIFICADA
| DESCRIPCIÓN | Und. | Cuadrilla | Cantidad | P. Unitario | Parcial
[5 empty] | S/ | S/
MANO DE OBRA
| Ingeniero Residente | h-h | 1 | 0.9091 | 30974.25 | 28158.6907 | 1
| Técnico Electricista | h-h | 1 | 0.9091 | 19400.125 | 17636.6536 | 1
| Ayudante | h-h | 4 | 3.6364 | 14709.25 | 53488.7167 | 1
[5 empty] | Sub-total | 99284.061
MATERIALES EN OBRA
| Material varios (Estrobo,soga,etc) | %mo |  | 5 | 99284.061 | 4964.2031 | 1
[5 empty] | Sub-total | 4964.2031
EQUIPOS Y HERRAMIENTAS
| Manilas | h-m |  | 1 | 981.625 | 981.625 | 1
| Herramientas 5% de mano de obra | % |  | 5 | 99284.061 | 4964.2031 | 1
[5 empty] | Sub-total | 5945.8281
MAQUINARIAS
| Carromacho | h-m | 0.107 | 0.0973 | 72500 | 7054.25 | 1
[5 empty] | Sub-total | 7054.25
|  | TOTAL |  |  |  | 117248.3422
2039 | Transporte de Poste de fibra de vidrio de 12m/1350 kg-f de Almacen a Punto de Izaje, en Terreno Accidentado sin Acceso Carrozable
| UNIDAD : | und
| RENDIMIENTO : | 8.2 | und/dia
| PARTICIPACIÓN DE LA M. O. EN LOS COSTOS |  | 46.13% | CALIFICADA | 53.87% | NO CALIFICADA
| DESCRIPCIÓN | Und. | Cuadrilla | Cantidad | P. Unitario | Parcial
[5 empty] | S/ | S/
MANO DE OBRA
| Ingeniero Residente | h-h | 1 | 0.9756 | 30974.25 | 30218.4783 | 1
| Técnico Electricista | h-h | 1 | 0.9756 | 19400.125 | 18926.762 | 1
| Ayudante | h-h | 4 | 3.9024 | 14709.25 | 57401.3772 | 1
[5 empty] | Sub-total | 106546.6175
MATERIALES EN OBRA
| Material varios (Estrobo,soga,etc) | %mo |  | 5 | 106546.6175 | 5327.3309 | 1
[5 empty] | Sub-total | 5327.3309
EQUIPOS Y HERRAMIENTAS
| Manilas | h-m |  | 1 | 981.625 | 981.625 | 1
| Herramientas 5% de mano de obra | % |  | 5 | 106546.6175 | 5327.3309 | 1
[5 empty] | Sub-total | 6308.9559
MAQUINARIAS
| Carromacho | h-m | 0.107 | 0.1044 | 72500 | 7569 | 1
[5 empty] | Sub-total | 7569
|  | TOTAL |  |  |  | 125751.9043
2040 | Transporte de Poste de fibra de vidrio de 13m/510 kg-f de Almacen a Punto de Izaje, en Terreno Accidentado sin Acceso Carrozable
| UNIDAD : | und
| RENDIMIENTO : | 7.5 | und/dia
| PARTICIPACIÓN DE LA M. O. EN LOS COSTOS |  | 46.13% | CALIFICADA | 53.87% | NO CALIFICADA
| DESCRIPCIÓN | Und. | Cuadrilla | Cantidad | P. Unitario | Parcial
[5 empty] | S/ | S/
MANO DE OBRA
| Ingeniero Residente | h-h | 1 | 1.0667 | 30974.25 | 33040.2325 | 1
| Técnico Electricista | h-h | 1 | 1.0667 | 19400.125 | 20694.1133 | 1
| Ayudante | h-h | 4 | 4.2667 | 14709.25 | 62759.957 | 1
[5 empty] | Sub-total | 116494.3028
MATERIALES EN OBRA
| Material varios (Estrobo,soga,etc) | %mo |  | 5 | 116494.3028 | 5824.7151 | 1
[5 empty] | Sub-total | 5824.7151
EQUIPOS Y HERRAMIENTAS
| Manilas | h-m |  | 1 | 981.625 | 981.625 | 1
| Herramientas 5% de mano de obra | % |  | 5 | 116494.3028 | 5824.7151 | 1
[5 empty] | Sub-total | 6806.3401
MAQUINARIAS
| Carromacho | h-m | 0.107 | 0.1141 | 72500 | 8272.25 | 1
[5 empty] | Sub-total | 8272.25
|  | TOTAL |  |  |  | 137397.608
2041 | Transporte de Poste de fibra de vidrio de 13m/400 kg-f de Almacen a Punto de Izaje, en Terreno Accidentado sin Acceso Carrozable
| UNIDAD : | und
| RENDIMIENTO : | 7.5 | und/dia
| PARTICIPACIÓN DE LA M. O. EN LOS COSTOS |  | 46.13% | CALIFICADA | 53.87% | NO CALIFICADA
| DESCRIPCIÓN | Und. | Cuadrilla | Cantidad | P. Unitario | Parcial
[5 empty] | S/ | S/
MANO DE OBRA
| Ingeniero Residente | h-h | 1 | 1.0667 | 30974.25 | 33040.2325 | 1
| Técnico Electricista | h-h | 1 | 1.0667 | 19400.125 | 20694.1133 | 1
| Ayudante | h-h | 4 | 4.2667 | 14709.25 | 62759.957 | 1
[5 empty] | Sub-total | 116494.3028
MATERIALES EN OBRA
| Material varios (Estrobo,soga,etc) | %mo |  | 5 | 116494.3028 | 5824.7151 | 1
[5 empty] | Sub-total | 5824.7151
EQUIPOS Y HERRAMIENTAS
| Manilas | h-m |  | 1 | 981.625 | 981.625 | 1
| Herramientas 5% de mano de obra | % |  | 5 | 116494.3028 | 5824.7151 | 1
[5 empty] | Sub-total | 6806.3401
MAQUINARIAS
| Carromacho | h-m | 0.107 | 0.1141 | 72500 | 8272.25 | 1
[5 empty] | Sub-total | 8272.25
|  | TOTAL |  |  |  | 137397.608
2042 | Transporte de Accesorios de Ferreteria (Para Postes , conductores, Retenidas y PAT) de Almacen a Punto de Instalación sin Acceso Carrozable
| UNIDAD : | global
| RENDIMIENTO : | 0.3 | global/dia
| PARTICIPACIÓN DE LA M. O. EN LOS COSTOS |  | 3.19% | CALIFICADA | 96.81% | NO CALIFICADA
| DESCRIPCIÓN | Und. | Cuadrilla | Cantidad | P. Unitario | Parcial
[5 empty] | S/ | S/
MANO DE OBRA
| Capataz | h-h | 0.1 | 2.6667 | 19400.125 | 51734.3133 | 1
| Ayudante | h-h | 4 | 106.6667 | 14709.25 | 1568987.157 | 1
[5 empty] | Sub-total | 1620721.4703
EQUIPOS Y HERRAMIENTAS
| Herramientas % mano de obra | %mo |  | 5 | 1620721.4703 | 81036.0735 | 1
[5 empty] | Sub-total | 81036.0735
MAQUINARIAS
| Tractocamión | h-m | 0.2 | 5.3333 | 150000 | 799995 | 1
| Carreta de Transporte | h-m | 0.080408 | 2.1442 | 42000 | 90056.4 | 1
[5 empty] | Sub-total | 890051.4
|  | TOTAL |  |  |  | 2591808.9438
2043 | Transporte de Cruceta de madera tratada de 90 mm x 115 mm x 1,20 m, de Almacen a Punto de Instalación en Terreno sin Acceso Carrozable
| UNIDAD : | und
| RENDIMIENTO : | 200 | und/dia
| PARTICIPACIÓN DE LA M. O. EN LOS COSTOS |  | 3.19% | CALIFICADA | 96.81% | NO CALIFICADA
| DESCRIPCIÓN | Und. | Cuadrilla | Cantidad | P. Unitario | Parcial
[5 empty] | S/ | S/
MANO DE OBRA
| Capataz | h-h | 0.1 | 0.004 | 19400.125 | 77.6005 | 1
| Ayudante | h-h | 4 | 0.16 | 14709.25 | 2353.48 | 1
[5 empty] | Sub-total | 2431.0805
EQUIPOS Y HERRAMIENTAS
| Herramientas % mano de obra | %mo |  | 5 | 2431.0805 | 121.554 | 1
[5 empty] | Sub-total | 121.554
MAQUINARIAS
| Tractocamión | h-m | 0.2 | 0.008 | 150000 | 1200 | 1
| Carreta de Transporte | h-m | 0.8 | 0.032 | 42000 | 1344 | 1
[5 empty] | Sub-total | 2544
|  | TOTAL |  |  |  | 5096.6345
2044 | Transporte de Cruceta de madera tratada de 90 mm x 115 mm x 2,40 m, de Almacen a Punto de Instalación en Terreno sin Acceso Carrozable
| UNIDAD : | und
| RENDIMIENTO : | 100 | und/dia
| PARTICIPACIÓN DE LA M. O. EN LOS COSTOS |  | 3.19% | CALIFICADA | 96.81% | NO CALIFICADA
| DESCRIPCIÓN | Und. | Cuadrilla | Cantidad | P. Unitario | Parcial
[5 empty] | S/ | S/
MANO DE OBRA
| Capataz | h-h | 0.1 | 0.008 | 19400.125 | 155.201 | 1
| Ayudante | h-h | 4 | 0.32 | 14709.25 | 4706.96 | 1
[5 empty] | Sub-total | 4862.161
EQUIPOS Y HERRAMIENTAS
| Herramientas % mano de obra | %mo |  | 5 | 4862.161 | 243.1081 | 1
[5 empty] | Sub-total | 243.1081
MAQUINARIAS
| Tractocamión | h-m | 0.2 | 0.016 | 150000 | 2400 | 1
| Carreta de Transporte | h-m | 0.8 | 0.064 | 42000 | 2688 | 1
[5 empty] | Sub-total | 5088
|  | TOTAL |  |  |  | 10193.2691
2045 | Transporte de Aislador de Porcelana Tipo Pin, Clase ANSI 56-2 de Almacén a Punto de Instalación en Terreno sin Acceso Carrozable
| UNIDAD : | und
| RENDIMIENTO : | 150 | und/dia
| PARTICIPACIÓN DE LA M. O. EN LOS COSTOS |  | 3.17% | CALIFICADA | 96.83% | NO CALIFICADA
| DESCRIPCIÓN | Und. | Cuadrilla | Cantidad | P. Unitario | Parcial
[5 empty] | S/ | S/
MANO DE OBRA
| Capataz | h-h | 0.1 | 0.0053 | 19400.125 | 102.8207 | 1
| Ayudante | h-h | 4 | 0.2133 | 14709.25 | 3137.483 | 1
[5 empty] | Sub-total | 3240.3037
EQUIPOS Y HERRAMIENTAS
| Herramientas % mano de obra | %mo |  | 5 | 3240.3037 | 162.0152 | 1
[5 empty] | Sub-total | 162.0152
MAQUINARIAS
| Tractocamión | h-m | 0.2 | 0.0107 | 150000 | 1605 | 1
| Carreta de Transporte | h-m | 0.8 | 0.0427 | 42000 | 1793.4 | 1
[5 empty] | Sub-total | 3398.4
|  | TOTAL |  |  |  | 6800.7189
2046 | Transporte de Aislador de Porcelana Tipo Pin, Clase ANSI 56-3 de Almacén a Punto de Instalación en Terreno sin Acceso Carrozable
| UNIDAD : | und
| RENDIMIENTO : | 95 | und/dia
| PARTICIPACIÓN DE LA M. O. EN LOS COSTOS |  | 3.18% | CALIFICADA | 96.82% | NO CALIFICADA
| DESCRIPCIÓN | Und. | Cuadrilla | Cantidad | P. Unitario | Parcial
[5 empty] | S/ | S/
MANO DE OBRA
| Capataz | h-h | 0.1 | 0.0084 | 19400.125 | 162.9611 | 1
| Ayudante | h-h | 4 | 0.3368 | 14709.25 | 4954.0754 | 1
[5 empty] | Sub-total | 5117.0365
EQUIPOS Y HERRAMIENTAS
| Herramientas % mano de obra | %mo |  | 5 | 5117.0365 | 255.8518 | 1
[5 empty] | Sub-total | 255.8518
MAQUINARIAS
| Tractocamión | h-m | 0.2 | 0.0168 | 150000 | 2520 | 1
| Carreta de Transporte | h-m | 0.8 | 0.0674 | 42000 | 2830.8 | 1
[5 empty] | Sub-total | 5350.8
|  | TOTAL |  |  |  | 10723.6883
2047 | Transporte de Aislador de Porcelana Tipo Pin, Clase ANSI 56-4 de Almacén a Punto de Instalación en Terreno sin Acceso Carrozable
| UNIDAD : | und
| RENDIMIENTO : | 60 | und/dia
| PARTICIPACIÓN DE LA M. O. EN LOS COSTOS |  | 3.18% | CALIFICADA | 96.82% | NO CALIFICADA
| DESCRIPCIÓN | Und. | Cuadrilla | Cantidad | P. Unitario | Parcial
[5 empty] | S/ | S/
MANO DE OBRA
| Capataz | h-h | 0.1 | 0.0133 | 19400.125 | 258.0217 | 1
| Ayudante | h-h | 4 | 0.5333 | 14709.25 | 7844.443 | 1
[5 empty] | Sub-total | 8102.4647
EQUIPOS Y HERRAMIENTAS
| Herramientas % mano de obra | %mo |  | 5 | 8102.4647 | 405.1232 | 1
[5 empty] | Sub-total | 405.1232
MAQUINARIAS
| Tractocamión | h-m | 0.2 | 0.0267 | 150000 | 4005 | 1
| Carreta de Transporte | h-m | 0.8 | 0.1067 | 42000 | 4481.4 | 1
[5 empty] | Sub-total | 8486.4
|  | TOTAL |  |  |  | 16993.9879
2048 | Transporte de Aislador Polimerico con Conexión Horquilla (Estructura) y Lengüeta (Linea), de 36 Kv y según Especificacion Técnica. de Almacen a Punto de Intalación en Terreno sin Acceso Carrozable
| UNIDAD : | und
| RENDIMIENTO : | 200 | und/dia
| PARTICIPACIÓN DE LA M. O. EN LOS COSTOS |  | 3.19% | CALIFICADA | 96.81% | NO CALIFICADA
| DESCRIPCIÓN | Und. | Cuadrilla | Cantidad | P. Unitario | Parcial
[5 empty] | S/ | S/
MANO DE OBRA
| Capataz | h-h | 0.1 | 0.004 | 19400.125 | 77.6005 | 1
| Ayudante | h-h | 4 | 0.16 | 14709.25 | 2353.48 | 1
[5 empty] | Sub-total | 2431.0805
EQUIPOS Y HERRAMIENTAS
| Herramientas % mano de obra | %mo |  | 5 | 2431.0805 | 121.554 | 1
[5 empty] | Sub-total | 121.554
MAQUINARIAS
| Tractocamión | h-m | 0.2 | 0.008 | 150000 | 1200 | 1
| Carreta de Transporte | h-m | 0.8 | 0.032 | 42000 | 1344 | 1
[5 empty] | Sub-total | 2544
|  | TOTAL |  |  |  | 5096.6345
2049 | Transporte de Conductor de Aleacion de Aluminio de 35 mm² de Almacen a Punto de Intalación en Terreno sin Acceso Carrozable
| UNIDAD : | und
| RENDIMIENTO : | 20 | und/dia
| PARTICIPACIÓN DE LA M. O. EN LOS COSTOS |  | 2.15% | CALIFICADA | 97.85% | NO CALIFICADA
| DESCRIPCIÓN | Und. | Cuadrilla | Cantidad | P. Unitario | Parcial
[5 empty] | S/ | S/
MANO DE OBRA
| Capataz | h-h | 0.1 | 0.04 | 19400.125 | 776.005 | 1
| Ayudante | h-h | 6 | 2.4 | 14709.25 | 35302.2 | 1
[5 empty] | Sub-total | 36078.205
EQUIPOS Y HERRAMIENTAS
| Herramientas % mano de obra | %mo |  | 5 | 36078.205 | 1803.9103 | 1
[5 empty] | Sub-total | 1803.9103
MAQUINARIAS
| Tractocamión | h-m | 0.2 | 0.08 | 150000 | 12000 | 1
| Carreta de Transporte | h-m | 0.8 | 0.32 | 42000 | 13440 | 1
[5 empty] | Sub-total | 25440
|  | TOTAL |  |  |  | 63322.1153
2050 | Transporte de Conductor de Aleacion de Aluminio de 70 mm² de Almacen a Punto de Instalación en Terreno sin Acceso Carrozable
| UNIDAD : | und
| RENDIMIENTO : | 10 | und/dia
| PARTICIPACIÓN DE LA M. O. EN LOS COSTOS |  | 2.15% | CALIFICADA | 97.85% | NO CALIFICADA
| DESCRIPCIÓN | Und. | Cuadrilla | Cantidad | P. Unitario | Parcial
[5 empty] | S/ | S/
MANO DE OBRA
| Capataz | h-h | 0.1 | 0.08 | 19400.125 | 1552.01 | 1
| Ayudante | h-h | 6 | 4.8 | 14709.25 | 70604.4 | 1
[5 empty] | Sub-total | 72156.41
EQUIPOS Y HERRAMIENTAS
| Herramientas % mano de obra | %mo |  | 5 | 72156.41 | 3607.8205 | 1
[5 empty] | Sub-total | 3607.8205
MAQUINARIAS
| Tractocamión | h-m | 0.2 | 0.16 | 150000 | 24000 | 1
| Carreta de Transporte | h-m | 0.8 | 0.64 | 42000 | 26880 | 1
[5 empty] | Sub-total | 50880
|  | TOTAL |  |  |  | 126644.2305
2051 | Transporte de Seccionador Fusible Unipolar Tipo Expulsion (Cut-Out) de 27/38 kV, 100A, 150 kV-BIL. de Almacen a Punto de Instalación en Terreno sin Acceso Carrozable
| UNIDAD : | und
| RENDIMIENTO : | 40 | und/dia
| PARTICIPACIÓN DE LA M. O. EN LOS COSTOS |  | 3.19% | CALIFICADA | 96.81% | NO CALIFICADA
| DESCRIPCIÓN | Und. | Cuadrilla | Cantidad | P. Unitario | Parcial
[5 empty] | S/ | S/
MANO DE OBRA
| Capataz | h-h | 0.1 | 0.02 | 19400.125 | 388.0025 | 1
| Ayudante | h-h | 4 | 0.8 | 14709.25 | 11767.4 | 1
[5 empty] | Sub-total | 12155.4025
EQUIPOS Y HERRAMIENTAS
| Herramientas % mano de obra | %mo |  | 5 | 12155.4025 | 607.7701 | 1
[5 empty] | Sub-total | 607.7701
MAQUINARIAS
| Tractocamión | h-m | 0.2 | 0.04 | 150000 | 6000 | 1
| Carreta de Transporte | h-m | 0.8 | 0.16 | 42000 | 6720 | 1
[5 empty] | Sub-total | 12720
|  | TOTAL |  |  |  | 25483.1726
2052 | Transporte de Pararrayos de Oxido Metalico, 21 kV, 10 KA Clase 1 de Almacen a Punto de Montaje en Terreno sin Acceso Carrozable
| UNIDAD : | und
| RENDIMIENTO : | 70 | und/dia
| PARTICIPACIÓN DE LA M. O. EN LOS COSTOS |  | 3.18% | CALIFICADA | 96.82% | NO CALIFICADA
| DESCRIPCIÓN | Und. | Cuadrilla | Cantidad | P. Unitario | Parcial
[5 empty] | S/ | S/
MANO DE OBRA
| Capataz | h-h | 0.1 | 0.0114 | 19400.125 | 221.1614 | 1
| Ayudante | h-h | 4 | 0.4571 | 14709.25 | 6723.5982 | 1
[5 empty] | Sub-total | 6944.7596
EQUIPOS Y HERRAMIENTAS
| Herramientas % mano de obra | %mo |  | 5 | 6944.7596 | 347.238 | 1
[5 empty] | Sub-total | 347.238
MAQUINARIAS
| Carreta de Transporte | h-m | 0.75 | 0.0857 | 42000 | 3599.4 | 1
[5 empty] | Sub-total | 3599.4
|  | TOTAL |  |  |  | 10891.3976
2053 | Transporte de Bloque de Concreto de 0,40 x 0,40 x 0,15 m, de Almacen a Punto de Instalación en Terreno sin Acceso Carrozable
| UNIDAD : | und
| RENDIMIENTO : | 15 | und/dia
| PARTICIPACIÓN DE LA M. O. EN LOS COSTOS |  | 3.19% | CALIFICADA | 96.81% | NO CALIFICADA
| DESCRIPCIÓN | Und. | Cuadrilla | Cantidad | P. Unitario | Parcial
[5 empty] | S/ | S/
MANO DE OBRA
| Capataz | h-h | 0.1 | 0.0533 | 19400.125 | 1034.0267 | 1
| Ayudante | h-h | 4 | 2.1333 | 14709.25 | 31379.243 | 1
[5 empty] | Sub-total | 32413.2697
EQUIPOS Y HERRAMIENTAS
| Herramientas % mano de obra | %mo |  | 5 | 32413.2697 | 1620.6635 | 1
[5 empty] | Sub-total | 1620.6635
MAQUINARIAS
| Tractocamión | h-m | 0.2 | 0.1067 | 150000 | 16005 | 1
| Carreta de Transporte | h-m | 0.8 | 0.4267 | 42000 | 17921.4 | 1
[5 empty] | Sub-total | 33926.4
|  | TOTAL |  |  |  | 67960.3332
2054 | Transporte de Caja Registro de Concreto para Puesta a Tierra 0,50 x 0,50 x 0,45 m, de Almacen a Punto de Montaje en Terreno sin Acceso Carrozable
| UNIDAD : | und
| RENDIMIENTO : | 15 | und/dia
| PARTICIPACIÓN DE LA M. O. EN LOS COSTOS |  | 3.19% | CALIFICADA | 96.81% | NO CALIFICADA
| DESCRIPCIÓN | Und. | Cuadrilla | Cantidad | P. Unitario | Parcial
[5 empty] | S/ | S/
MANO DE OBRA
| Capataz | h-h | 0.1 | 0.0533 | 19400.125 | 1034.0267 | 1
| Ayudante | h-h | 4 | 2.1333 | 14709.25 | 31379.243 | 1
[5 empty] | Sub-total | 32413.2697
EQUIPOS Y HERRAMIENTAS
| Herramientas % mano de obra | %mo |  | 5 | 32413.2697 | 1620.6635 | 1
[5 empty] | Sub-total | 1620.6635
MAQUINARIAS
| Carreta de Transporte | h-m | 0.75 | 0.4 | 42000 | 16800 | 1
[5 empty] | Sub-total | 16800
|  | TOTAL |  |  |  | 50833.9332
2055 | Transporte de Transformador Monofásico Fase - Fase de 5 kVA; 22,9 / 0,46-0,23 kV y Tablero de Distribucion, de Almacen a Punto de Instalación en Terreno sin Acceso Carrozable
| UNIDAD : | und
| RENDIMIENTO : | 12 | und/dia
| PARTICIPACIÓN DE LA M. O. EN LOS COSTOS |  | 3.19% | CALIFICADA | 96.81% | NO CALIFICADA
| DESCRIPCIÓN | Und. | Cuadrilla | Cantidad | P. Unitario | Parcial
[5 empty] | S/ | S/
MANO DE OBRA
| Capataz | h-h | 0.1 | 0.0667 | 19400.125 | 1293.9883 | 1
| Ayudante | h-h | 4 | 2.6667 | 14709.25 | 39225.157 | 1
[5 empty] | Sub-total | 40519.1453
EQUIPOS Y HERRAMIENTAS
| Herramientas % mano de obra | %mo |  | 5 | 40519.1453 | 2025.9573 | 1
[5 empty] | Sub-total | 2025.9573
MAQUINARIAS
| Tractocamión | h-m | 0.2 | 0.1333 | 150000 | 19995 | 1
| Carreta de Transporte | h-m | 0.8 | 0.5333 | 42000 | 22398.6 | 1
[5 empty] | Sub-total | 42393.6
|  | TOTAL |  |  |  | 84938.7026
2056 | Transporte de Transformador Monofásico Fase - Fase de 10 kVA; 22,9 / 0,46-0,23 kV y Tablero de Distribucion, de Almacen a Punto de Instalación en Terreno sin Acceso Carrozable
| UNIDAD : | und
| RENDIMIENTO : | 8 | und/dia
| PARTICIPACIÓN DE LA M. O. EN LOS COSTOS |  | 52.32% | CALIFICADA | 47.68% | NO CALIFICADA
| DESCRIPCIÓN | Und. | Cuadrilla | Cantidad | P. Unitario | Parcial
[5 empty] | S/ | S/
MANO DE OBRA
| Ingeniero Residente | h-h | 0.1 | 0.1 | 30974.25 | 3097.425 | 1
| Técnico Electricista | h-h | 4 | 4 | 19400.125 | 77600.5 | 1
| Ayudante | h-h |  | 5 | 14709.25 | 73546.25 | 1
[5 empty] | Sub-total | 154244.175
MAQUINARIAS
| Tractocamión | h-m | 0.2 | 0.2 | 150000 | 30000 | 1
| Carreta de Transporte | h-m | 0.8 | 0.8 | 42000 | 33600 | 1
[5 empty] | Sub-total | 63600
|  | TOTAL |  |  |  | 217844.175
2057 | Excavación en Terreno Tipo I (Arcilloso y Conglomerado)
| UNIDAD : | m3
| RENDIMIENTO : | 9 | m3/dia
| PARTICIPACIÓN DE LA M. O. EN LOS COSTOS |  | 67.8% | CALIFICADA | 32.2% | NO CALIFICADA
| DESCRIPCIÓN | Und. | Cuadrilla | Cantidad | P. Unitario | Parcial
[5 empty] | S/ | S/
MANO DE OBRA
| Ingeniero Residente | h-h | 0.24 | 0.2133 | 30974.25 | 6606.8075 | 1
| Ayudante | h-h | 0.24 | 0.2133 | 14709.25 | 3137.483 | 1
[5 empty] | Sub-total | 9744.2905
EQUIPOS Y HERRAMIENTAS
| Herramientas 5% de mano de obra | % |  | 5 | 9744.2905 | 487.2145 | 1
[5 empty] | Sub-total | 487.2145
MAQUINARIAS
| Carromacho | h-m | 0.45 | 0.4 | 72500 | 29000 | 1
[5 empty] | Sub-total | 29000
|  | TOTAL |  |  |  | 39231.505
2058 | Excavación en Terreno Tipo II (Rocoso)
| UNIDAD : | m3
| RENDIMIENTO : | 2.8 | m3/dia
| PARTICIPACIÓN DE LA M. O. EN LOS COSTOS |  | 67.8% | CALIFICADA | 32.2% | NO CALIFICADA
| DESCRIPCIÓN | Und. | Cuadrilla | Cantidad | P. Unitario | Parcial
[5 empty] | S/ | S/
MANO DE OBRA
| Ingeniero Residente | h-h | 0.24 | 0.6857 | 30974.25 | 21239.0432 | 1
| Ayudante | h-h | 0.24 | 0.6857 | 14709.25 | 10086.1327 | 1
[5 empty] | Sub-total | 31325.1759
EQUIPOS Y HERRAMIENTAS
| Herramientas 5% de mano de obra | % |  | 5 | 31325.1759 | 1566.2588 | 1
[5 empty] | Sub-total | 1566.2588
MAQUINARIAS
| Carromacho | h-m | 0.45 | 1.2857 | 72500 | 93213.25 | 1
[5 empty] | Sub-total | 93213.25
|  | TOTAL |  |  |  | 126104.6847
2059 | Excavación en Terreno Tipo III (Húmedo)
| UNIDAD : | m3
| RENDIMIENTO : | 3.35 | m3/dia
| PARTICIPACIÓN DE LA M. O. EN LOS COSTOS |  | 67.8% | CALIFICADA | 32.2% | NO CALIFICADA
| DESCRIPCIÓN | Und. | Cuadrilla | Cantidad | P. Unitario | Parcial
[5 empty] | S/ | S/
MANO DE OBRA
| Ingeniero Residente | h-h | 0.24 | 0.5731 | 30974.25 | 17751.3427 | 1
| Ayudante | h-h | 0.24 | 0.5731 | 14709.25 | 8429.8712 | 1
[5 empty] | Sub-total | 26181.2139
EQUIPOS Y HERRAMIENTAS
| Herramientas 5% de mano de obra | % |  | 5 | 26181.2139 | 1309.0607 | 1
[5 empty] | Sub-total | 1309.0607
MAQUINARIAS
| Carromacho | h-m | 0.45 | 1.0746 | 72500 | 77908.5 | 1
[5 empty] | Sub-total | 77908.5
|  | TOTAL |  |  |  | 105398.7746
2060 | Apoyo, Hincado, Identificación y/o codificación, y Señalización de Poste de 12 m/510 kg-f
| UNIDAD : | und
| RENDIMIENTO : | 23 | und/dia
| PARTICIPACIÓN DE LA M. O. EN LOS COSTOS |  | 27.56% | CALIFICADA | 72.44% | NO CALIFICADA
| DESCRIPCIÓN | Und. | Cuadrilla | Cantidad | P. Unitario | Parcial
[5 empty] | S/ | S/
MANO DE OBRA
| Ingeniero Residente | h-h | 1 | 0.3478 | 30974.25 | 10772.8442 | 1
| Técnico Electricista | h-h | 1 | 0.3478 | 19400.125 | 6747.3635 | 1
| Ayudante | h-h | 9 | 3.1304 | 14709.25 | 46045.8362 | 1
[5 empty] | Sub-total | 63566.0439
MATERIALES EN OBRA
| Material varios (estribo,soga,pintura, brochas, etc) | %mo |  | 5 | 63566.0439 | 3178.3022 | 1
[5 empty] | Sub-total | 3178.3022
EQUIPOS Y HERRAMIENTAS
| Manilas | h-m |  | 2 | 981.625 | 1963.25 | 1
| Herramientas 5% de mano de obra | % |  | 5 | 63566.0439 | 3178.3022 | 1
[5 empty] | Sub-total | 5141.5522
|  | TOTAL |  |  |  | 71885.8983
2061 | Apoyo, Hincado, Identificación y/o codificación, y Señalización de Poste de 12 m/750 kg-f
| UNIDAD : | und
| RENDIMIENTO : | 21 | und/dia
| PARTICIPACIÓN DE LA M. O. EN LOS COSTOS |  | 27.57% | CALIFICADA | 72.43% | NO CALIFICADA
| DESCRIPCIÓN | Und. | Cuadrilla | Cantidad | P. Unitario | Parcial
[5 empty] | S/ | S/
MANO DE OBRA
| Ingeniero Residente | h-h | 1 | 0.381 | 30974.25 | 11801.1893 | 1
| Técnico Electricista | h-h | 1 | 0.381 | 19400.125 | 7391.4476 | 1
| Ayudante | h-h | 9 | 3.4286 | 14709.25 | 50432.1346 | 1
[5 empty] | Sub-total | 69624.7715
MATERIALES EN OBRA
| Material varios (estribo,soga,pintura, brochas, etc) | %mo |  | 5 | 69624.7715 | 3481.2386 | 1
[5 empty] | Sub-total | 3481.2386
EQUIPOS Y HERRAMIENTAS
| Manilas | h-m |  | 2 | 981.625 | 1963.25 | 1
| Herramientas 5% de mano de obra | % |  | 5 | 69624.7715 | 3481.2386 | 1
[5 empty] | Sub-total | 5444.4886
|  | TOTAL |  |  |  | 78550.4987
2062 | Apoyo, Hincado, Identificación y/o codificación, y Señalización de Poste de 12 m/1050 kg-f
| UNIDAD : | und
| RENDIMIENTO : | 19 | und/dia
| PARTICIPACIÓN DE LA M. O. EN LOS COSTOS |  | 27.57% | CALIFICADA | 72.43% | NO CALIFICADA
| DESCRIPCIÓN | Und. | Cuadrilla | Cantidad | P. Unitario | Parcial
[5 empty] | S/ | S/
MANO DE OBRA
| Ingeniero Residente | h-h | 1 | 0.4211 | 30974.25 | 13043.2567 | 1
| Técnico Electricista | h-h | 1 | 0.4211 | 19400.125 | 8169.3926 | 1
| Ayudante | h-h | 9 | 3.7895 | 14709.25 | 55740.7029 | 1
[5 empty] | Sub-total | 76953.3522
MATERIALES EN OBRA
| Material varios (estribo,soga,pintura, brochas, etc) | %mo |  | 5 | 76953.3522 | 3847.6676 | 1
[5 empty] | Sub-total | 3847.6676
EQUIPOS Y HERRAMIENTAS
| Manilas | h-m |  | 2 | 981.625 | 1963.25 | 1
| Herramientas 5% de mano de obra | % |  | 5 | 76953.3522 | 3847.6676 | 1
[5 empty] | Sub-total | 5810.9176
|  | TOTAL |  |  |  | 86611.9374
2063 | Apoyo, Hincado, Identificación y/o codificación, y Señalización de Poste de 12 m/1350 kg-f
| UNIDAD : | und
| RENDIMIENTO : | 18 | und/dia
| PARTICIPACIÓN DE LA M. O. EN LOS COSTOS |  | 27.56% | CALIFICADA | 72.44% | NO CALIFICADA
| DESCRIPCIÓN | Und. | Cuadrilla | Cantidad | P. Unitario | Parcial
[5 empty] | S/ | S/
MANO DE OBRA
| Ingeniero Residente | h-h | 1 | 0.4444 | 30974.25 | 13764.9567 | 1
| Técnico Electricista | h-h | 1 | 0.4444 | 19400.125 | 8621.4156 | 1
| Ayudante | h-h | 9 | 4 | 14709.25 | 58837 | 1
[5 empty] | Sub-total | 81223.3723
MATERIALES EN OBRA
| Material varios (estribo,soga,pintura, brochas, etc) | %mo |  | 5 | 81223.3723 | 4061.1686 | 1
[5 empty] | Sub-total | 4061.1686
EQUIPOS Y HERRAMIENTAS
| Manilas | h-m |  | 2 | 981.625 | 1963.25 | 1
| Herramientas 5% de mano de obra | % |  | 5 | 81223.3723 | 4061.1686 | 1
[5 empty] | Sub-total | 6024.4186
|  | TOTAL |  |  |  | 91308.9595
2064 | Apoyo, Hincado, Identificación y/o codificación, y Señalización de Poste de 13 m/510 kg-f
| UNIDAD : | und
| RENDIMIENTO : | 15 | und/dia
| PARTICIPACIÓN DE LA M. O. EN LOS COSTOS |  | 27.56% | CALIFICADA | 72.44% | NO CALIFICADA
| DESCRIPCIÓN | Und. | Cuadrilla | Cantidad | P. Unitario | Parcial
[5 empty] | S/ | S/
MANO DE OBRA
| Ingeniero Residente | h-h | 1 | 0.5333 | 30974.25 | 16518.5675 | 1
| Técnico Electricista | h-h | 1 | 0.5333 | 19400.125 | 10346.0867 | 1
| Ayudante | h-h | 9 | 4.8 | 14709.25 | 70604.4 | 1
[5 empty] | Sub-total | 97469.0542
MATERIALES EN OBRA
| Material varios (estribo,soga,pintura, brochas, etc) | %mo |  | 5 | 97469.0542 | 4873.4527 | 1
[5 empty] | Sub-total | 4873.4527
EQUIPOS Y HERRAMIENTAS
| Manilas | h-m |  | 2 | 981.625 | 1963.25 | 1
| Herramientas 5% de mano de obra | % |  | 5 | 97469.0542 | 4873.4527 | 1
[5 empty] | Sub-total | 6836.7027
|  | TOTAL |  |  |  | 109179.2096
2065 | Apoyo, Hincado, Identificación y/o codificación, y Señalización de Poste de 14 m/750 kg-f
| UNIDAD : | und
| RENDIMIENTO : | 12 | und/dia
| PARTICIPACIÓN DE LA M. O. EN LOS COSTOS |  | 27.56% | CALIFICADA | 72.44% | NO CALIFICADA
| DESCRIPCIÓN | Und. | Cuadrilla | Cantidad | P. Unitario | Parcial
[5 empty] | S/ | S/
MANO DE OBRA
| Ingeniero Residente | h-h | 1 | 0.6667 | 30974.25 | 20650.5325 | 1
| Técnico Electricista | h-h | 1 | 0.6667 | 19400.125 | 12934.0633 | 1
| Ayudante | h-h | 9 | 6 | 14709.25 | 88255.5 | 1
[5 empty] | Sub-total | 121840.0958
MATERIALES EN OBRA
| Material varios (estribo,soga,pintura, brochas, etc) | %mo |  | 5 | 121840.0958 | 6092.0048 | 1
[5 empty] | Sub-total | 6092.0048
EQUIPOS Y HERRAMIENTAS
| Manilas | h-m |  | 2 | 981.625 | 1963.25 | 1
| Herramientas 5% de mano de obra | % |  | 5 | 121840.0958 | 6092.0048 | 1
[5 empty] | Sub-total | 8055.2548
|  | TOTAL |  |  |  | 135987.3554
2066 | Apoyo, Hincado, Identificación y/o codificación, y Señalización de Poste de 14 m/1050 kg-f
| UNIDAD : | und
| RENDIMIENTO : | 19 | und/dia
| PARTICIPACIÓN DE LA M. O. EN LOS COSTOS |  | 27.57% | CALIFICADA | 72.43% | NO CALIFICADA
| DESCRIPCIÓN | Und. | Cuadrilla | Cantidad | P. Unitario | Parcial
[5 empty] | S/ | S/
MANO DE OBRA
| Ingeniero Residente | h-h | 1 | 0.4211 | 30974.25 | 13043.2567 | 1
| Técnico Electricista | h-h | 1 | 0.4211 | 19400.125 | 8169.3926 | 1
| Ayudante | h-h | 9 | 3.7895 | 14709.25 | 55740.7029 | 1
[5 empty] | Sub-total | 76953.3522
MATERIALES EN OBRA
| Material varios (estribo,soga,pintura, brochas, etc) | %mo |  | 5 | 76953.3522 | 3847.6676 | 1
[5 empty] | Sub-total | 3847.6676
EQUIPOS Y HERRAMIENTAS
| Manilas | h-m |  | 2 | 981.625 | 1963.25 | 1
| Herramientas 5% de mano de obra | % |  | 5 | 76953.3522 | 3847.6676 | 1
[5 empty] | Sub-total | 5810.9176
|  | TOTAL |  |  |  | 86611.9374
2067 | Apoyo, Hincado, Identificación y/o codificación, y Señalización de Poste de 14 m/1350 kg-f
| UNIDAD : | und
| RENDIMIENTO : | 17 | und/dia
| PARTICIPACIÓN DE LA M. O. EN LOS COSTOS |  | 27.56% | CALIFICADA | 72.44% | NO CALIFICADA
| DESCRIPCIÓN | Und. | Cuadrilla | Cantidad | P. Unitario | Parcial
[5 empty] | S/ | S/
MANO DE OBRA
| Ingeniero Residente | h-h | 1 | 0.4706 | 30974.25 | 14576.4821 | 1
| Técnico Electricista | h-h | 1 | 0.4706 | 19400.125 | 9129.6988 | 1
| Ayudante | h-h | 9 | 4.2353 | 14709.25 | 62298.0865 | 1
[5 empty] | Sub-total | 86004.2674
MATERIALES EN OBRA
| Material varios (estribo,soga,pintura, brochas, etc) | %mo |  | 5 | 86004.2674 | 4300.2134 | 1
[5 empty] | Sub-total | 4300.2134
EQUIPOS Y HERRAMIENTAS
| Manilas | h-m |  | 2 | 981.625 | 1963.25 | 1
| Herramientas 5% de mano de obra | % |  | 5 | 86004.2674 | 4300.2134 | 1
[5 empty] | Sub-total | 6263.4634
|  | TOTAL |  |  |  | 96567.9442
2068 | Apoyo, Hincado, Identificación y/o codificación, y Señalización de Poste de 16 m/750 kg-f
| UNIDAD : | und
| RENDIMIENTO : | 14 | und/dia
| PARTICIPACIÓN DE LA M. O. EN LOS COSTOS |  | 27.56% | CALIFICADA | 72.44% | NO CALIFICADA
| DESCRIPCIÓN | Und. | Cuadrilla | Cantidad | P. Unitario | Parcial
[5 empty] | S/ | S/
MANO DE OBRA
| Ingeniero Residente | h-h | 1 | 0.5714 | 30974.25 | 17698.6865 | 1
| Técnico Electricista | h-h | 1 | 0.5714 | 19400.125 | 11085.2314 | 1
| Ayudante | h-h | 9 | 5.1429 | 14709.25 | 75648.2018 | 1
[5 empty] | Sub-total | 104432.1197
MATERIALES EN OBRA
| Material varios (estribo,soga,pintura, brochas, etc) | %mo |  | 5 | 104432.1197 | 5221.606 | 1
[5 empty] | Sub-total | 5221.606
EQUIPOS Y HERRAMIENTAS
| Manilas | h-m |  | 2 | 981.625 | 1963.25 | 1
| Herramientas 5% de mano de obra | % |  | 5 | 104432.1197 | 5221.606 | 1
[5 empty] | Sub-total | 7184.856
|  | TOTAL |  |  |  | 116838.5817
2069 | Apoyo, Hincado, Identificación y/o codificación, y Señalización de Poste de 16 m/1050 kg-f
| UNIDAD : | und
| RENDIMIENTO : | 12 | und/dia
| PARTICIPACIÓN DE LA M. O. EN LOS COSTOS |  | 27.56% | CALIFICADA | 72.44% | NO CALIFICADA
| DESCRIPCIÓN | Und. | Cuadrilla | Cantidad | P. Unitario | Parcial
[5 empty] | S/ | S/
MANO DE OBRA
| Ingeniero Residente | h-h | 1 | 0.6667 | 30974.25 | 20650.5325 | 1
| Técnico Electricista | h-h | 1 | 0.6667 | 19400.125 | 12934.0633 | 1
| Ayudante | h-h | 9 | 6 | 14709.25 | 88255.5 | 1
[5 empty] | Sub-total | 121840.0958
MATERIALES EN OBRA
| Material varios (estribo,soga,pintura, brochas, etc) | %mo |  | 5 | 121840.0958 | 6092.0048 | 1
[5 empty] | Sub-total | 6092.0048
EQUIPOS Y HERRAMIENTAS
| Manilas | h-m |  | 2 | 981.625 | 1963.25 | 1
| Herramientas 5% de mano de obra | % |  | 5 | 121840.0958 | 6092.0048 | 1
[5 empty] | Sub-total | 8055.2548
|  | TOTAL |  |  |  | 135987.3554
2070 | Apoyo, Hincado, Identificación y/o codificación, y Señalización de Poste de fibra de vidrio de 12 m/510 kg-f
| UNIDAD : | und
| RENDIMIENTO : | 30 | und/dia
| PARTICIPACIÓN DE LA M. O. EN LOS COSTOS |  | 27.57% | CALIFICADA | 72.43% | NO CALIFICADA
| DESCRIPCIÓN | Und. | Cuadrilla | Cantidad | P. Unitario | Parcial
[5 empty] | S/ | S/
MANO DE OBRA
| Ingeniero Residente | h-h | 1 | 0.2667 | 30974.25 | 8260.8325 | 1
| Técnico Electricista | h-h | 1 | 0.2667 | 19400.125 | 5174.0133 | 1
| Ayudante | h-h | 9 | 2.4 | 14709.25 | 35302.2 | 1
[5 empty] | Sub-total | 48737.0458
MATERIALES EN OBRA
| Material varios (estribo,soga,pintura, brochas, etc) | %mo |  | 5 | 48737.0458 | 2436.8523 | 1
[5 empty] | Sub-total | 2436.8523
EQUIPOS Y HERRAMIENTAS
| Manilas | h-m |  | 2 | 981.625 | 1963.25 | 1
| Herramientas 5% de mano de obra | % |  | 5 | 48737.0458 | 2436.8523 | 1
[5 empty] | Sub-total | 4400.1023
|  | TOTAL |  |  |  | 55574.0004
2071 | Apoyo, Hincado, Identificación y/o codificación, y Señalización de Poste de fibra de vidrio de 12 m/750 kg-f
| UNIDAD : | und
| RENDIMIENTO : | 9 | und/dia
| PARTICIPACIÓN DE LA M. O. EN LOS COSTOS |  | 27.56% | CALIFICADA | 72.44% | NO CALIFICADA
| DESCRIPCIÓN | Und. | Cuadrilla | Cantidad | P. Unitario | Parcial
[5 empty] | S/ | S/
MANO DE OBRA
| Ingeniero Residente | h-h | 1 | 0.8889 | 30974.25 | 27533.0108 | 1
| Técnico Electricista | h-h | 1 | 0.8889 | 19400.125 | 17244.7711 | 1
| Ayudante | h-h | 9 | 8 | 14709.25 | 117674 | 1
[5 empty] | Sub-total | 162451.7819
MATERIALES EN OBRA
| Material varios (estribo,soga,pintura, brochas, etc) | %mo |  | 5 | 162451.7819 | 8122.5891 | 1
[5 empty] | Sub-total | 8122.5891
EQUIPOS Y HERRAMIENTAS
| Manilas | h-m |  | 2 | 981.625 | 1963.25 | 1
| Herramientas 5% de mano de obra | % |  | 5 | 162451.7819 | 8122.5891 | 1
[5 empty] | Sub-total | 10085.8391
|  | TOTAL |  |  |  | 180660.2101
2072 | Apoyo, Hincado, Identificación y/o codificación, y Señalización de Poste de fibra de vidrio de 12 m/1050 kg-f
| UNIDAD : | und
| RENDIMIENTO : | 28 | und/dia
| PARTICIPACIÓN DE LA M. O. EN LOS COSTOS |  | 27.56% | CALIFICADA | 72.44% | NO CALIFICADA
| DESCRIPCIÓN | Und. | Cuadrilla | Cantidad | P. Unitario | Parcial
[5 empty] | S/ | S/
MANO DE OBRA
| Ingeniero Residente | h-h | 1 | 0.2857 | 30974.25 | 8849.3432 | 1
| Técnico Electricista | h-h | 1 | 0.2857 | 19400.125 | 5542.6157 | 1
| Ayudante | h-h | 9 | 2.5714 | 14709.25 | 37823.3655 | 1
[5 empty] | Sub-total | 52215.3244
MATERIALES EN OBRA
| Material varios (estribo,soga,pintura, brochas, etc) | %mo |  | 5 | 52215.3244 | 2610.7662 | 1
[5 empty] | Sub-total | 2610.7662
EQUIPOS Y HERRAMIENTAS
| Manilas | h-m |  | 2 | 981.625 | 1963.25 | 1
| Herramientas 5% de mano de obra | % |  | 5 | 52215.3244 | 2610.7662 | 1
[5 empty] | Sub-total | 4574.0162
|  | TOTAL |  |  |  | 59400.1068
2073 | Apoyo, Hincado, Identificación y/o codificación, y Señalización de Poste de fibra de vidrio de 12 m/1350 kg-f
| UNIDAD : | und
| RENDIMIENTO : | 26 | und/dia
| PARTICIPACIÓN DE LA M. O. EN LOS COSTOS |  | 27.56% | CALIFICADA | 72.44% | NO CALIFICADA
| DESCRIPCIÓN | Und. | Cuadrilla | Cantidad | P. Unitario | Parcial
[5 empty] | S/ | S/
MANO DE OBRA
| Ingeniero Residente | h-h | 1 | 0.3077 | 30974.25 | 9530.7767 | 1
| Técnico Electricista | h-h | 1 | 0.3077 | 19400.125 | 5969.4185 | 1
| Ayudante | h-h | 9 | 2.7692 | 14709.25 | 40732.8551 | 1
[5 empty] | Sub-total | 56233.0503
MATERIALES EN OBRA
| Material varios (estribo,soga,pintura, brochas, etc) | %mo |  | 5 | 56233.0503 | 2811.6525 | 1
[5 empty] | Sub-total | 2811.6525
EQUIPOS Y HERRAMIENTAS
| Manilas | h-m |  | 2 | 981.625 | 1963.25 | 1
| Herramientas 5% de mano de obra | % |  | 5 | 56233.0503 | 2811.6525 | 1
[5 empty] | Sub-total | 4774.9025
|  | TOTAL |  |  |  | 63819.6053
2074 | Apoyo, Hincado, Identificación y/o codificación, y Señalización de Poste de fibra de vidrio de 13 m/510 kg-f
| UNIDAD : | und
| RENDIMIENTO : | 24 | und/dia
| PARTICIPACIÓN DE LA M. O. EN LOS COSTOS |  | 27.56% | CALIFICADA | 72.44% | NO CALIFICADA
| DESCRIPCIÓN | Und. | Cuadrilla | Cantidad | P. Unitario | Parcial
[5 empty] | S/ | S/
MANO DE OBRA
| Ingeniero Residente | h-h | 1 | 0.3333 | 30974.25 | 10323.7175 | 1
| Técnico Electricista | h-h | 1 | 0.3333 | 19400.125 | 6466.0617 | 1
| Ayudante | h-h | 9 | 3 | 14709.25 | 44127.75 | 1
[5 empty] | Sub-total | 60917.5292
MATERIALES EN OBRA
| Material varios (estribo,soga,pintura, brochas, etc) | %mo |  | 5 | 60917.5292 | 3045.8765 | 1
[5 empty] | Sub-total | 3045.8765
EQUIPOS Y HERRAMIENTAS
| Manilas | h-m |  | 2 | 981.625 | 1963.25 | 1
| Herramientas 5% de mano de obra | % |  | 5 | 60917.5292 | 3045.8765 | 1
[5 empty] | Sub-total | 5009.1265
|  | TOTAL |  |  |  | 68972.5322
2075 | Apoyo, Hincado, Identificación y/o codificación, y Señalización de Poste de fibra de vidrio de 13 m/400 kg-f
| UNIDAD : | und
| RENDIMIENTO : | 22 | und/dia
| PARTICIPACIÓN DE LA M. O. EN LOS COSTOS |  | 27.56% | CALIFICADA | 72.44% | NO CALIFICADA
| DESCRIPCIÓN | Und. | Cuadrilla | Cantidad | P. Unitario | Parcial
[5 empty] | S/ | S/
MANO DE OBRA
| Ingeniero Residente | h-h | 1 | 0.3636 | 30974.25 | 11262.2373 | 1
| Técnico Electricista | h-h | 1 | 0.3636 | 19400.125 | 7053.8855 | 1
| Ayudante | h-h | 9 | 3.2727 | 14709.25 | 48138.9625 | 1
[5 empty] | Sub-total | 66455.0853
MATERIALES EN OBRA
| Material varios (estribo,soga,pintura, brochas, etc) | %mo |  | 5 | 66455.0853 | 3322.7543 | 1
[5 empty] | Sub-total | 3322.7543
EQUIPOS Y HERRAMIENTAS
| Manilas | h-m |  | 2 | 981.625 | 1963.25 | 1
| Herramientas 5% de mano de obra | % |  | 5 | 66455.0853 | 3322.7543 | 1
[5 empty] | Sub-total | 5286.0043
|  | TOTAL |  |  |  | 75063.8439
2076 | Apoyo, Hincado, Identificación y/o codificación, y Señalización de Poste de fibra de vidrio de 14 m/750 kg-f
| UNIDAD : | und
| RENDIMIENTO : | 19 | und/dia
| PARTICIPACIÓN DE LA M. O. EN LOS COSTOS |  | 27.57% | CALIFICADA | 72.43% | NO CALIFICADA
| DESCRIPCIÓN | Und. | Cuadrilla | Cantidad | P. Unitario | Parcial
[5 empty] | S/ | S/
MANO DE OBRA
| Ingeniero Residente | h-h | 1 | 0.4211 | 30974.25 | 13043.2567 | 1
| Técnico Electricista | h-h | 1 | 0.4211 | 19400.125 | 8169.3926 | 1
| Ayudante | h-h | 9 | 3.7895 | 14709.25 | 55740.7029 | 1
[5 empty] | Sub-total | 76953.3522
MATERIALES EN OBRA
| Material varios (estribo,soga,pintura, brochas, etc) | %mo |  | 5 | 76953.3522 | 3847.6676 | 1
[5 empty] | Sub-total | 3847.6676
EQUIPOS Y HERRAMIENTAS
| Manilas | h-m |  | 2 | 981.625 | 1963.25 | 1
| Herramientas 5% de mano de obra | % |  | 5 | 76953.3522 | 3847.6676 | 1
[5 empty] | Sub-total | 5810.9176
|  | TOTAL |  |  |  | 86611.9374
2077 | Apoyo, Hincado, Identificación y/o codificación, y Señalización de Poste de fibra de vidrio de 14 m/1050 kg-f
| UNIDAD : | und
| RENDIMIENTO : | 15 | und/dia
| PARTICIPACIÓN DE LA M. O. EN LOS COSTOS |  | 27.56% | CALIFICADA | 72.44% | NO CALIFICADA
| DESCRIPCIÓN | Und. | Cuadrilla | Cantidad | P. Unitario | Parcial
[5 empty] | S/ | S/
MANO DE OBRA
| Ingeniero Residente | h-h | 1 | 0.5333 | 30974.25 | 16518.5675 | 1
| Técnico Electricista | h-h | 1 | 0.5333 | 19400.125 | 10346.0867 | 1
| Ayudante | h-h | 9 | 4.8 | 14709.25 | 70604.4 | 1
[5 empty] | Sub-total | 97469.0542
MATERIALES EN OBRA
| Material varios (estribo,soga,pintura, brochas, etc) | %mo |  | 5 | 97469.0542 | 4873.4527 | 1
[5 empty] | Sub-total | 4873.4527
EQUIPOS Y HERRAMIENTAS
| Manilas | h-m |  | 2 | 981.625 | 1963.25 | 1
| Herramientas 5% de mano de obra | % |  | 5 | 97469.0542 | 4873.4527 | 1
[5 empty] | Sub-total | 6836.7027
|  | TOTAL |  |  |  | 109179.2096
2078 | Apoyo, Hincado, Identificación y/o codificación, y Señalización de Poste de fibra de vidrio de 14 m/1350 kg-f
| UNIDAD : | und
| RENDIMIENTO : | 8.5 | und/dia
| PARTICIPACIÓN DE LA M. O. EN LOS COSTOS |  | 27.56% | CALIFICADA | 72.44% | NO CALIFICADA
| DESCRIPCIÓN | Und. | Cuadrilla | Cantidad | P. Unitario | Parcial
[5 empty] | S/ | S/
MANO DE OBRA
| Ingeniero Residente | h-h | 1 | 0.9412 | 30974.25 | 29152.9641 | 1
| Técnico Electricista | h-h | 1 | 0.9412 | 19400.125 | 18259.3977 | 1
| Ayudante | h-h | 9 | 8.4706 | 14709.25 | 124596.1731 | 1
[5 empty] | Sub-total | 172008.5349
MATERIALES EN OBRA
| Material varios (estribo,soga,pintura, brochas, etc) | %mo |  | 5 | 172008.5349 | 8600.4267 | 1
[5 empty] | Sub-total | 8600.4267
EQUIPOS Y HERRAMIENTAS
| Manilas | h-m |  | 2 | 981.625 | 1963.25 | 1
| Herramientas 5% de mano de obra | % |  | 5 | 172008.5349 | 8600.4267 | 1
[5 empty] | Sub-total | 10563.6767
|  | TOTAL |  |  |  | 191172.6383
2079 | Relleno y Compactación para cimentación de Poste 12m, en Terreno Tipo I (Arcilloso y Conglomerado)
| UNIDAD : | m3
| RENDIMIENTO : | 5 | m3/dia
| PARTICIPACIÓN DE LA M. O. EN LOS COSTOS |  | 67.8% | CALIFICADA | 32.2% | NO CALIFICADA
| DESCRIPCIÓN | Und. | Cuadrilla | Cantidad | P. Unitario | Parcial
[5 empty] | S/ | S/
MANO DE OBRA
| Ingeniero Residente | h-h | 0.24 | 0.384 | 30974.25 | 11894.112 | 1
| Ayudante | h-h | 0.24 | 0.384 | 14709.25 | 5648.352 | 1
[5 empty] | Sub-total | 17542.464
EQUIPOS Y HERRAMIENTAS
| Piedra Mediana de Cantera | m³ |  | 0.39 | 55513 | 21650.07 | 1
| Agua | m³ |  | 0.05 | 13634 | 681.7 | 1
| Herramientas 5% de mano de obra | % |  | 5 | 17542.464 | 877.1232 | 1
[5 empty] | Sub-total | 23208.8932
MAQUINARIAS
| Carromacho | h-m | 0.45 | 0.72 | 72500 | 52200 | 1
[5 empty] | Sub-total | 52200
|  | TOTAL |  |  |  | 92951.3572
2080 | Relleno y Compactación para cimentación de Poste 12m, en Terreno Tipo II (Rocoso)
| UNIDAD : | m3
| RENDIMIENTO : | 4.5 | m3/dia
| PARTICIPACIÓN DE LA M. O. EN LOS COSTOS |  | 67.8% | CALIFICADA | 32.2% | NO CALIFICADA
| DESCRIPCIÓN | Und. | Cuadrilla | Cantidad | P. Unitario | Parcial
[5 empty] | S/ | S/
MANO DE OBRA
| Ingeniero Residente | h-h | 0.24 | 0.4267 | 30974.25 | 13216.7125 | 1
| Ayudante | h-h | 0.24 | 0.4267 | 14709.25 | 6276.437 | 1
[5 empty] | Sub-total | 19493.1495
EQUIPOS Y HERRAMIENTAS
| Piedra Mediana de Cantera | m³ |  | 0.39 | 55513 | 21650.07 | 1
| Agua | m³ |  | 0.05 | 13634 | 681.7 | 1
| Herramientas 5% de mano de obra | % |  | 5 | 19493.1495 | 974.6575 | 1
[5 empty] | Sub-total | 23306.4275
MAQUINARIAS
| Carromacho | h-m | 0.45 | 0.8 | 72500 | 58000 | 1
[5 empty] | Sub-total | 58000
|  | TOTAL |  |  |  | 100799.577
2081 | Relleno y Compactación para cimentación de Poste 13m, en Terreno Tipo I (Arcilloso y Conglomerado)
| UNIDAD : | m3
| RENDIMIENTO : | 4.2 | m3/dia
| PARTICIPACIÓN DE LA M. O. EN LOS COSTOS |  | 67.8% | CALIFICADA | 32.2% | NO CALIFICADA
| DESCRIPCIÓN | Und. | Cuadrilla | Cantidad | P. Unitario | Parcial
[5 empty] | S/ | S/
MANO DE OBRA
| Ingeniero Residente | h-h | 0.24 | 0.4571 | 30974.25 | 14158.3297 | 1
| Ayudante | h-h | 0.24 | 0.4571 | 14709.25 | 6723.5982 | 1
[5 empty] | Sub-total | 20881.9279
EQUIPOS Y HERRAMIENTAS
| Piedra Mediana de Cantera | m³ |  | 0.39 | 55513 | 21650.07 | 1
| Agua | m³ |  | 0.05 | 13634 | 681.7 | 1
| Herramientas 5% de mano de obra | % |  | 5 | 20881.9279 | 1044.0964 | 1
[5 empty] | Sub-total | 23375.8664
MAQUINARIAS
| Carromacho | h-m | 0.45 | 0.8571 | 72500 | 62139.75 | 1
[5 empty] | Sub-total | 62139.75
|  | TOTAL |  |  |  | 106397.5443
2082 | Relleno y Compactación para cimentación de Poste 13m, en Terreno Tipo II (Rocoso)
| UNIDAD : | m3
| RENDIMIENTO : | 3.7 | m3/dia
| PARTICIPACIÓN DE LA M. O. EN LOS COSTOS |  | 67.8% | CALIFICADA | 32.2% | NO CALIFICADA
| DESCRIPCIÓN | Und. | Cuadrilla | Cantidad | P. Unitario | Parcial
[5 empty] | S/ | S/
MANO DE OBRA
| Ingeniero Residente | h-h | 0.24 | 0.5189 | 30974.25 | 16072.5383 | 1
| Ayudante | h-h | 0.24 | 0.5189 | 14709.25 | 7632.6298 | 1
[5 empty] | Sub-total | 23705.1681
EQUIPOS Y HERRAMIENTAS
| Piedra Mediana de Cantera | m³ |  | 0.39 | 55513 | 21650.07 | 1
| Agua | m³ |  | 0.05 | 13634 | 681.7 | 1
| Herramientas 5% de mano de obra | % |  | 5 | 23705.1681 | 1185.2584 | 1
[5 empty] | Sub-total | 23517.0284
MAQUINARIAS
| Carromacho | h-m | 0.45 | 0.973 | 72500 | 70542.5 | 1
[5 empty] | Sub-total | 70542.5
|  | TOTAL |  |  |  | 117764.6965
2083 | Relleno y Compactación para cimentación de Poste 14m, en Terreno Tipo I (Arcilloso y Conglomerado)
| UNIDAD : | m3
| RENDIMIENTO : | 3.9 | m3/dia
| PARTICIPACIÓN DE LA M. O. EN LOS COSTOS |  | 67.8% | CALIFICADA | 32.2% | NO CALIFICADA
| DESCRIPCIÓN | Und. | Cuadrilla | Cantidad | P. Unitario | Parcial
[5 empty] | S/ | S/
MANO DE OBRA
| Ingeniero Residente | h-h | 0.24 | 0.4923 | 30974.25 | 15248.6233 | 1
| Ayudante | h-h | 0.24 | 0.4923 | 14709.25 | 7241.3638 | 1
[5 empty] | Sub-total | 22489.9871
EQUIPOS Y HERRAMIENTAS
| Piedra Mediana de Cantera | m³ |  | 0.39 | 55513 | 21650.07 | 1
| Agua | m³ |  | 0.05 | 13634 | 681.7 | 1
| Herramientas 5% de mano de obra | % |  | 5 | 22489.9871 | 1124.4994 | 1
[5 empty] | Sub-total | 23456.2694
MAQUINARIAS
| Carromacho | h-m | 0.45 | 0.9231 | 72500 | 66924.75 | 1
[5 empty] | Sub-total | 66924.75
|  | TOTAL |  |  |  | 112871.0065
2084 | Relleno y Compactación para cimentación de Poste 14m, en Terreno Tipo II (Rocoso)
| UNIDAD : | m3
| RENDIMIENTO : | 3.4 | m3/dia
| PARTICIPACIÓN DE LA M. O. EN LOS COSTOS |  | 67.8% | CALIFICADA | 32.2% | NO CALIFICADA
| DESCRIPCIÓN | Und. | Cuadrilla | Cantidad | P. Unitario | Parcial
[5 empty] | S/ | S/
MANO DE OBRA
| Ingeniero Residente | h-h | 0.24 | 0.5647 | 30974.25 | 17491.159 | 1
| Ayudante | h-h | 0.24 | 0.5647 | 14709.25 | 8306.3135 | 1
[5 empty] | Sub-total | 25797.4725
EQUIPOS Y HERRAMIENTAS
| Piedra Mediana de Cantera | m³ |  | 0.39 | 55513 | 21650.07 | 1
| Agua | m³ |  | 0.05 | 13634 | 681.7 | 1
| Herramientas 5% de mano de obra | % |  | 5 | 25797.4725 | 1289.8736 | 1
[5 empty] | Sub-total | 23621.6436
MAQUINARIAS
| Carromacho | h-m | 0.45 | 1.0588 | 72500 | 76763 | 1
[5 empty] | Sub-total | 76763
|  | TOTAL |  |  |  | 126182.1161
2085 | Relleno y Compactación para cimentación de Poste 16m, en Terreno Tipo I (Arcilloso y Conglomerado)
| UNIDAD : | m3
| RENDIMIENTO : | 3.4 | m3/dia
| PARTICIPACIÓN DE LA M. O. EN LOS COSTOS |  | 67.8% | CALIFICADA | 32.2% | NO CALIFICADA
| DESCRIPCIÓN | Und. | Cuadrilla | Cantidad | P. Unitario | Parcial
[5 empty] | S/ | S/
MANO DE OBRA
| Ingeniero Residente | h-h | 0.24 | 0.5647 | 30974.25 | 17491.159 | 1
| Ayudante | h-h | 0.24 | 0.5647 | 14709.25 | 8306.3135 | 1
[5 empty] | Sub-total | 25797.4725
EQUIPOS Y HERRAMIENTAS
| Piedra Mediana de Cantera | m³ |  | 0.39 | 55513 | 21650.07 | 1
| Agua | m³ |  | 0.05 | 13634 | 681.7 | 1
| Herramientas 5% de mano de obra | % |  | 5 | 25797.4725 | 1289.8736 | 1
[5 empty] | Sub-total | 23621.6436
MAQUINARIAS
| Carromacho | h-m | 0.45 | 1.0588 | 72500 | 76763 | 1
[5 empty] | Sub-total | 76763
|  | TOTAL |  |  |  | 126182.1161
2086 | Relleno y Compactación para cimentación de Poste 16m, en Terreno Tipo II (Rocoso)
| UNIDAD : | m3
| RENDIMIENTO : | 2.9 | m3/dia
| PARTICIPACIÓN DE LA M. O. EN LOS COSTOS |  | 67.8% | CALIFICADA | 32.2% | NO CALIFICADA
| DESCRIPCIÓN | Und. | Cuadrilla | Cantidad | P. Unitario | Parcial
[5 empty] | S/ | S/
MANO DE OBRA
| Ingeniero Residente | h-h | 0.24 | 0.6621 | 30974.25 | 20508.0509 | 1
| Ayudante | h-h | 0.24 | 0.6621 | 14709.25 | 9738.9944 | 1
[5 empty] | Sub-total | 30247.0453
EQUIPOS Y HERRAMIENTAS
| Piedra Mediana de Cantera | m³ |  | 0.39 | 55513 | 21650.07 | 1
| Agua | m³ |  | 0.05 | 13634 | 681.7 | 1
| Herramientas 5% de mano de obra | % |  | 5 | 30247.0453 | 1512.3523 | 1
[5 empty] | Sub-total | 23844.1223
MAQUINARIAS
| Carromacho | h-m | 0.45 | 1.2414 | 72500 | 90001.5 | 1
[5 empty] | Sub-total | 90001.5
|  | TOTAL |  |  |  | 144092.6676
2089 | Cimentación con Concreto Armado de Poste de 12m en Terreno Tipo I (Arcilloso y Conglomerado)
| UNIDAD : | und
| RENDIMIENTO : | 8 | und/dia
| PARTICIPACIÓN DE LA M. O. EN LOS COSTOS |  | 63.13% | CALIFICADA | 36.87% | NO CALIFICADA
| DESCRIPCIÓN | Und. | Cuadrilla | Cantidad | P. Unitario | Parcial
[5 empty] | S/ | S/
MANO DE OBRA
| Ingeniero Residente | h-h | 1 | 1 | 30974.25 | 30974.25 | 1
| Técnico Electricista | h-h | 1 | 1 | 19400.125 | 19400.125 | 1
| Ayudante | h-h | 2 | 2 | 14709.25 | 29418.5 | 1
[5 empty] | Sub-total | 79792.875
MATERIALES EN OBRA
| Concreto 300 Psi | m³ |  | 0.32 | 565283 | 180890.56 | 1
| Hierro | kg |  | 25 | 7147 | 178675 | 1
[5 empty] | Sub-total | 359565.56
EQUIPOS Y HERRAMIENTAS
| Herramientas 5% de mano de obra | % |  | 5 | 79792.875 | 3989.6438 | 1
[5 empty] | Sub-total | 3989.6438
MAQUINARIAS
| Carromacho | h-m | 0.5 | 0.5 | 72500 | 36250 | 1
[5 empty] | Sub-total | 36250
|  | TOTAL |  |  |  | 479598.0788
2090 | Cimentación con Concreto Armado de Poste de 12m en Terreno Tipo II (Rocoso)
| UNIDAD : | und
| RENDIMIENTO : | 6 | und/dia
| PARTICIPACIÓN DE LA M. O. EN LOS COSTOS |  | 63.13% | CALIFICADA | 36.87% | NO CALIFICADA
| DESCRIPCIÓN | Und. | Cuadrilla | Cantidad | P. Unitario | Parcial
[5 empty] | S/ | S/
MANO DE OBRA
| Ingeniero Residente | h-h | 1 | 1.3333 | 30974.25 | 41297.9675 | 1
| Técnico Electricista | h-h | 1 | 1.3333 | 19400.125 | 25866.1867 | 1
| Ayudante | h-h | 2 | 2.6667 | 14709.25 | 39225.157 | 1
[5 empty] | Sub-total | 106389.3112
MATERIALES EN OBRA
| Concreto 300 Psi | m³ |  | 0.32 | 565283 | 180890.56 | 1
| Hierro | kg |  | 25 | 7147 | 178675 | 1
[5 empty] | Sub-total | 359565.56
EQUIPOS Y HERRAMIENTAS
| Herramientas 5% de mano de obra | % |  | 5 | 106389.3112 | 5319.4656 | 1
[5 empty] | Sub-total | 5319.4656
MAQUINARIAS
| Carromacho | h-m | 0.5 | 0.6667 | 72500 | 48335.75 | 1
[5 empty] | Sub-total | 48335.75
|  | TOTAL |  |  |  | 519610.0868
2091 | Cimentación con Concreto Armado de Poste de 12m en Terreno Tipo III (Húmedo)
| UNIDAD : | und
| RENDIMIENTO : | 7 | und/dia
| PARTICIPACIÓN DE LA M. O. EN LOS COSTOS |  | 63.13% | CALIFICADA | 36.87% | NO CALIFICADA
| DESCRIPCIÓN | Und. | Cuadrilla | Cantidad | P. Unitario | Parcial
[5 empty] | S/ | S/
MANO DE OBRA
| Ingeniero Residente | h-h | 1 | 1.1429 | 30974.25 | 35400.4703 | 1
| Técnico Electricista | h-h | 1 | 1.1429 | 19400.125 | 22172.4029 | 1
| Ayudante | h-h | 2 | 2.2857 | 14709.25 | 33620.9327 | 1
[5 empty] | Sub-total | 91193.8059
MATERIALES EN OBRA
| Concreto 300 Psi | m³ |  | 0.32 | 565283 | 180890.56 | 1
| Hierro | kg |  | 25 | 7147 | 178675 | 1
[5 empty] | Sub-total | 359565.56
EQUIPOS Y HERRAMIENTAS
| Herramientas 5% de mano de obra | % |  | 5 | 91193.8059 | 4559.6903 | 1
[5 empty] | Sub-total | 4559.6903
MAQUINARIAS
| Carromacho | h-m | 0.5 | 0.5714 | 72500 | 41426.5 | 1
[5 empty] | Sub-total | 41426.5
|  | TOTAL |  |  |  | 496745.5562
2092 | Cimentación con Concreto Armado de Poste de 13m en Terreno Tipo I (Arcilloso y Conglomerado)
| UNIDAD : | und
| RENDIMIENTO : | 8 | und/dia
| PARTICIPACIÓN DE LA M. O. EN LOS COSTOS |  | 63.13% | CALIFICADA | 36.87% | NO CALIFICADA
| DESCRIPCIÓN | Und. | Cuadrilla | Cantidad | P. Unitario | Parcial
[5 empty] | S/ | S/
MANO DE OBRA
| Ingeniero Residente | h-h | 1 | 1 | 30974.25 | 30974.25 | 1
| Técnico Electricista | h-h | 1 | 1 | 19400.125 | 19400.125 | 1
| Ayudante | h-h | 2 | 2 | 14709.25 | 29418.5 | 1
[5 empty] | Sub-total | 79792.875
MATERIALES EN OBRA
| Concreto 300 Psi | m³ |  | 0.32 | 565283 | 180890.56 | 1
| Hierro | kg |  | 25 | 7147 | 178675 | 1
[5 empty] | Sub-total | 359565.56
EQUIPOS Y HERRAMIENTAS
| Herramientas 5% de mano de obra | % |  | 5 | 79792.875 | 3989.6438 | 1
[5 empty] | Sub-total | 3989.6438
MAQUINARIAS
| Carromacho | h-m | 0.5 | 0.5 | 72500 | 36250 | 1
[5 empty] | Sub-total | 36250
|  | TOTAL |  |  |  | 479598.0788
2093 | Cimentación con Concreto Armado de Poste de 13m en Terreno Tipo II (Rocoso)
| UNIDAD : | und
| RENDIMIENTO : | 6 | und/dia
| PARTICIPACIÓN DE LA M. O. EN LOS COSTOS |  | 63.13% | CALIFICADA | 36.87% | NO CALIFICADA
| DESCRIPCIÓN | Und. | Cuadrilla | Cantidad | P. Unitario | Parcial
[5 empty] | S/ | S/
MANO DE OBRA
| Ingeniero Residente | h-h | 1 | 1.3333 | 30974.25 | 41297.9675 | 1
| Técnico Electricista | h-h | 1 | 1.3333 | 19400.125 | 25866.1867 | 1
| Ayudante | h-h | 2 | 2.6667 | 14709.25 | 39225.157 | 1
[5 empty] | Sub-total | 106389.3112
MATERIALES EN OBRA
| Concreto 300 Psi | m³ |  | 0.32 | 565283 | 180890.56 | 1
| Hierro | kg |  | 25 | 7147 | 178675 | 1
[5 empty] | Sub-total | 359565.56
EQUIPOS Y HERRAMIENTAS
| Herramientas 5% de mano de obra | % |  | 5 | 106389.3112 | 5319.4656 | 1
[5 empty] | Sub-total | 5319.4656
MAQUINARIAS
| Carromacho | h-m | 0.5 | 0.6667 | 72500 | 48335.75 | 1
[5 empty] | Sub-total | 48335.75
|  | TOTAL |  |  |  | 519610.0868
2094 | Cimentación con Concreto Armado de Poste de 13m en Terreno Tipo III (Húmedo)
| UNIDAD : | und
| RENDIMIENTO : | 7 | und/dia
| PARTICIPACIÓN DE LA M. O. EN LOS COSTOS |  | 63.13% | CALIFICADA | 36.87% | NO CALIFICADA
| DESCRIPCIÓN | Und. | Cuadrilla | Cantidad | P. Unitario | Parcial
[5 empty] | S/ | S/
MANO DE OBRA
| Ingeniero Residente | h-h | 1 | 1.1429 | 30974.25 | 35400.4703 | 1
| Técnico Electricista | h-h | 1 | 1.1429 | 19400.125 | 22172.4029 | 1
| Ayudante | h-h | 2 | 2.2857 | 14709.25 | 33620.9327 | 1
[5 empty] | Sub-total | 91193.8059
MATERIALES EN OBRA
| Concreto 300 Psi | m³ |  | 0.32 | 565283 | 180890.56 | 1
| Hierro | kg |  | 25 | 7147 | 178675 | 1
[5 empty] | Sub-total | 359565.56
EQUIPOS Y HERRAMIENTAS
| Herramientas 5% de mano de obra | % |  | 5 | 91193.8059 | 4559.6903 | 1
[5 empty] | Sub-total | 4559.6903
MAQUINARIAS
| Carromacho | h-m | 0.5 | 0.5714 | 72500 | 41426.5 | 1
[5 empty] | Sub-total | 41426.5
|  | TOTAL |  |  |  | 496745.5562
2095 | Cimentación con Concreto Armado de Poste de 14m en Terreno Tipo I (Arcilloso y Conglomerado)
| UNIDAD : | und
| RENDIMIENTO : | 8 | und/dia
| PARTICIPACIÓN DE LA M. O. EN LOS COSTOS |  | 63.13% | CALIFICADA | 36.87% | NO CALIFICADA
| DESCRIPCIÓN | Und. | Cuadrilla | Cantidad | P. Unitario | Parcial
[5 empty] | S/ | S/
MANO DE OBRA
| Ingeniero Residente | h-h | 1 | 1 | 30974.25 | 30974.25 | 1
| Técnico Electricista | h-h | 1 | 1 | 19400.125 | 19400.125 | 1
| Ayudante | h-h | 2 | 2 | 14709.25 | 29418.5 | 1
[5 empty] | Sub-total | 79792.875
MATERIALES EN OBRA
| Concreto 300 Psi | m³ |  | 0.32 | 565283 | 180890.56 | 1
| Hierro | kg |  | 25 | 7147 | 178675 | 1
[5 empty] | Sub-total | 359565.56
EQUIPOS Y HERRAMIENTAS
| Herramientas 5% de mano de obra | % |  | 5 | 79792.875 | 3989.6438 | 1
[5 empty] | Sub-total | 3989.6438
MAQUINARIAS
| Carromacho | h-m | 0.5 | 0.5 | 72500 | 36250 | 1
[5 empty] | Sub-total | 36250
|  | TOTAL |  |  |  | 479598.0788
2096 | Cimentación con Concreto Armado de Poste de 14m en Terreno Tipo II (Rocoso)
| UNIDAD : | und
| RENDIMIENTO : | 6 | und/dia
| PARTICIPACIÓN DE LA M. O. EN LOS COSTOS |  | 63.13% | CALIFICADA | 36.87% | NO CALIFICADA
| DESCRIPCIÓN | Und. | Cuadrilla | Cantidad | P. Unitario | Parcial
[5 empty] | S/ | S/
MANO DE OBRA
| Ingeniero Residente | h-h | 1 | 1.3333 | 30974.25 | 41297.9675 | 1
| Técnico Electricista | h-h | 1 | 1.3333 | 19400.125 | 25866.1867 | 1
| Ayudante | h-h | 2 | 2.6667 | 14709.25 | 39225.157 | 1
[5 empty] | Sub-total | 106389.3112
MATERIALES EN OBRA
| Concreto 300 Psi | m³ |  | 0.32 | 565283 | 180890.56 | 1
| Hierro | kg |  | 25 | 7147 | 178675 | 1
[5 empty] | Sub-total | 359565.56
EQUIPOS Y HERRAMIENTAS
| Herramientas 5% de mano de obra | % |  | 5 | 106389.3112 | 5319.4656 | 1
[5 empty] | Sub-total | 5319.4656
MAQUINARIAS
| Carromacho | h-m | 0.5 | 0.6667 | 72500 | 48335.75 | 1
[5 empty] | Sub-total | 48335.75
|  | TOTAL |  |  |  | 519610.0868
2097 | Cimentación con Concreto Armado de Poste de 14m en Terreno Tipo III (Húmedo)
| UNIDAD : | und
| RENDIMIENTO : | 7 | und/dia
| PARTICIPACIÓN DE LA M. O. EN LOS COSTOS |  | 63.13% | CALIFICADA | 36.87% | NO CALIFICADA
| DESCRIPCIÓN | Und. | Cuadrilla | Cantidad | P. Unitario | Parcial
[5 empty] | S/ | S/
MANO DE OBRA
| Ingeniero Residente | h-h | 1 | 1.1429 | 30974.25 | 35400.4703 | 1
| Técnico Electricista | h-h | 1 | 1.1429 | 19400.125 | 22172.4029 | 1
| Ayudante | h-h | 2 | 2.2857 | 14709.25 | 33620.9327 | 1
[5 empty] | Sub-total | 91193.8059
MATERIALES EN OBRA
| Concreto 300 Psi | m³ |  | 0.32 | 565283 | 180890.56 | 1
| Hierro | kg |  | 25 | 7147 | 178675 | 1
[5 empty] | Sub-total | 359565.56
EQUIPOS Y HERRAMIENTAS
| Herramientas 5% de mano de obra | % |  | 5 | 91193.8059 | 4559.6903 | 1
[5 empty] | Sub-total | 4559.6903
MAQUINARIAS
| Carromacho | h-m | 0.5 | 0.5714 | 72500 | 41426.5 | 1
[5 empty] | Sub-total | 41426.5
|  | TOTAL |  |  |  | 496745.5562
2098 | Cimentación con Concreto Armado de Poste de 16m en Terreno Tipo I (Arcilloso y Conglomerado)
| UNIDAD : | und
| RENDIMIENTO : | 8 | und/dia
| PARTICIPACIÓN DE LA M. O. EN LOS COSTOS |  | 63.13% | CALIFICADA | 36.87% | NO CALIFICADA
| DESCRIPCIÓN | Und. | Cuadrilla | Cantidad | P. Unitario | Parcial
[5 empty] | S/ | S/
MANO DE OBRA
| Ingeniero Residente | h-h | 1 | 1 | 30974.25 | 30974.25 | 1
| Técnico Electricista | h-h | 1 | 1 | 19400.125 | 19400.125 | 1
| Ayudante | h-h | 2 | 2 | 14709.25 | 29418.5 | 1
[5 empty] | Sub-total | 79792.875
MATERIALES EN OBRA
| Concreto 300 Psi | m³ |  | 0.32 | 565283 | 180890.56 | 1
| Hierro | kg |  | 25 | 7147 | 178675 | 1
[5 empty] | Sub-total | 359565.56
EQUIPOS Y HERRAMIENTAS
| Herramientas 5% de mano de obra | % |  | 5 | 79792.875 | 3989.6438 | 1
[5 empty] | Sub-total | 3989.6438
MAQUINARIAS
| Carromacho | h-m | 0.5 | 0.5 | 72500 | 36250 | 1
[5 empty] | Sub-total | 36250
|  | TOTAL |  |  |  | 479598.0788
2099 | Cimentación con Concreto Armado de Poste de 16m en Terreno Tipo II (Rocoso)
| UNIDAD : | und
| RENDIMIENTO : | 6 | und/dia
| PARTICIPACIÓN DE LA M. O. EN LOS COSTOS |  | 63.13% | CALIFICADA | 36.87% | NO CALIFICADA
| DESCRIPCIÓN | Und. | Cuadrilla | Cantidad | P. Unitario | Parcial
[5 empty] | S/ | S/
MANO DE OBRA
| Ingeniero Residente | h-h | 1 | 1.3333 | 30974.25 | 41297.9675 | 1
| Técnico Electricista | h-h | 1 | 1.3333 | 19400.125 | 25866.1867 | 1
| Ayudante | h-h | 2 | 2.6667 | 14709.25 | 39225.157 | 1
[5 empty] | Sub-total | 106389.3112
MATERIALES EN OBRA
| Concreto 300 Psi | m³ |  | 0.32 | 565283 | 180890.56 | 1
| Hierro | kg |  | 25 | 7147 | 178675 | 1
[5 empty] | Sub-total | 359565.56
EQUIPOS Y HERRAMIENTAS
| Herramientas 5% de mano de obra | % |  | 5 | 106389.3112 | 5319.4656 | 1
[5 empty] | Sub-total | 5319.4656
MAQUINARIAS
| Carromacho | h-m | 0.5 | 0.6667 | 72500 | 48335.75 | 1
[5 empty] | Sub-total | 48335.75
|  | TOTAL |  |  |  | 519610.0868
2100 | Cimentación con Concreto Armado de Poste de 16m en Terreno Tipo III (Húmedo)
| UNIDAD : | und
| RENDIMIENTO : | 7 | und/dia
| PARTICIPACIÓN DE LA M. O. EN LOS COSTOS |  | 63.13% | CALIFICADA | 36.87% | NO CALIFICADA
| DESCRIPCIÓN | Und. | Cuadrilla | Cantidad | P. Unitario | Parcial
[5 empty] | S/ | S/
MANO DE OBRA
| Ingeniero Residente | h-h | 1 | 1.1429 | 30974.25 | 35400.4703 | 1
| Técnico Electricista | h-h | 1 | 1.1429 | 19400.125 | 22172.4029 | 1
| Ayudante | h-h | 2 | 2.2857 | 14709.25 | 33620.9327 | 1
[5 empty] | Sub-total | 91193.8059
MATERIALES EN OBRA
| Concreto 300 Psi | m³ |  | 0.32 | 565283 | 180890.56 | 1
| Hierro | kg |  | 25 | 7147 | 178675 | 1
[5 empty] | Sub-total | 359565.56
EQUIPOS Y HERRAMIENTAS
| Herramientas 5% de mano de obra | % |  | 5 | 91193.8059 | 4559.6903 | 1
[5 empty] | Sub-total | 4559.6903
MAQUINARIAS
| Carromacho | h-m | 0.5 | 0.5714 | 72500 | 41426.5 | 1
[5 empty] | Sub-total | 41426.5
|  | TOTAL |  |  |  | 496745.5562
2 | MONTAJE DE CONDUCTORES
5001 | Tensionado y Puesta en flecha de Conductor AAAC 123,3 kcmil
| UNIDAD : | m
| RENDIMIENTO : | 700 | m/dia
| PARTICIPACIÓN DE LA M. O. EN LOS COSTOS |  | 66.56% | CALIFICADA | 33.44% | NO CALIFICADA
| DESCRIPCIÓN | Und. | Cuadrilla | Cantidad | P. Unitario | Parcial
[5 empty] | S/ | S/
MANO DE OBRA
| Ingeniero Residente | h-h | 0.636 | 0.0073 | 30974.25 | 226.112 | 1
| Técnico Electricista | h-h | 2 | 0.0229 | 19400.125 | 444.2629 | 1
| Ayudante | h-h | 2 | 0.0229 | 14709.25 | 336.8418 | 1
[5 empty] | Sub-total | 1007.2167
EQUIPOS Y HERRAMIENTAS
| Diferenciales de 1 - 1/2 Tn | h-m | 1 | 0.0114 | 4711.5 | 53.7111 | 1
| Escalera de Fibra de Vidrio extención 24 pasos | h-m | 1 | 0.0114 | 1963.125 | 22.3796 | 1
| Antenallas | h-m | 1 | 0.0114 | 1570.5 | 17.9037 | 1
| Aparejo Doble | h-m | 1 | 0.0114 | 1570.5 | 17.9037 | 1
| Manilas | h-m | 2 | 0.0229 | 981.625 | 22.4792 | 1
| Herramientas menor de Liniero Electricista | h-m | 2 | 0.0229 | 4711.5 | 107.8934 | 1
[5 empty] | Sub-total | 242.2707
|  | TOTAL |  |  |  | 1249.4874
5002 | Tensionado y Puesta en flecha de Conductor AAAC 246,9 kcmil
| UNIDAD : | m
| RENDIMIENTO : | 660 | m/dia
| PARTICIPACIÓN DE LA M. O. EN LOS COSTOS |  | 66.54% | CALIFICADA | 33.46% | NO CALIFICADA
| DESCRIPCIÓN | Und. | Cuadrilla | Cantidad | P. Unitario | Parcial
[5 empty] | S/ | S/
MANO DE OBRA
| Ingeniero Residente | h-h | 0.636 | 0.0077 | 30974.25 | 238.5017 | 1
| Técnico Electricista | h-h | 2 | 0.0242 | 19400.125 | 469.483 | 1
| Ayudante | h-h | 2 | 0.0242 | 14709.25 | 355.9639 | 1
[5 empty] | Sub-total | 1063.9486
EQUIPOS Y HERRAMIENTAS
| Diferenciales de 1 - 1/2 Tn | h-m | 1 | 0.0121 | 4711.5 | 57.0092 | 1
| Escalera de Fibra de Vidrio extención 24 pasos | h-m | 1 | 0.0121 | 1963.125 | 23.7538 | 1
| Antenallas | h-m | 1 | 0.0121 | 1570.5 | 19.0031 | 1
| Aparejo Doble | h-m | 1 | 0.0121 | 1570.5 | 19.0031 | 1
| Manilas | h-m | 2 | 0.0242 | 981.625 | 23.7553 | 1
| Herramientas menor de Liniero Electricista | h-m | 2 | 0.0242 | 4711.5 | 114.0183 | 1
[5 empty] | Sub-total | 256.5428
|  | TOTAL |  |  |  | 1320.4914
5003 | Tensionado y Puesta en flecha de Conductor AAAC 312,8 kcmil
| UNIDAD : | m
| RENDIMIENTO : | 600 | m/dia
| PARTICIPACIÓN DE LA M. O. EN LOS COSTOS |  | 66.55% | CALIFICADA | 33.45% | NO CALIFICADA
| DESCRIPCIÓN | Und. | Cuadrilla | Cantidad | P. Unitario | Parcial
[5 empty] | S/ | S/
MANO DE OBRA
| Ingeniero Residente | h-h | 0.636 | 0.0085 | 30974.25 | 263.2811 | 1
| Técnico Electricista | h-h | 2 | 0.0267 | 19400.125 | 517.9833 | 1
| Ayudante | h-h | 2 | 0.0267 | 14709.25 | 392.737 | 1
[5 empty] | Sub-total | 1174.0014
EQUIPOS Y HERRAMIENTAS
| Diferenciales de 1 - 1/2 Tn | h-m | 1 | 0.0133 | 4711.5 | 62.663 | 1
| Escalera de Fibra de Vidrio extención 24 pasos | h-m | 1 | 0.0133 | 1963.125 | 26.1096 | 1
| Antenallas | h-m | 1 | 0.0133 | 1570.5 | 20.8877 | 1
| Aparejo Doble | h-m | 1 | 0.0133 | 1570.5 | 20.8877 | 1
| Manilas | h-m | 2 | 0.0267 | 981.625 | 26.2094 | 1
| Herramientas menor de Liniero Electricista | h-m | 2 | 0.0267 | 4711.5 | 125.7971 | 1
[5 empty] | Sub-total | 282.5545
|  | TOTAL |  |  |  | 1456.5559
5004 | Tensionado y Puesta en flecha de Conductor AAAC 394,5 kcmil
| UNIDAD : | m
| RENDIMIENTO : | 550 | m/dia
| PARTICIPACIÓN DE LA M. O. EN LOS COSTOS |  | 66.58% | CALIFICADA | 33.42% | NO CALIFICADA
| DESCRIPCIÓN | Und. | Cuadrilla | Cantidad | P. Unitario | Parcial
[5 empty] | S/ | S/
MANO DE OBRA
| Ingeniero Residente | h-h | 0.636 | 0.0093 | 30974.25 | 288.0605 | 1
| Técnico Electricista | h-h | 2 | 0.0291 | 19400.125 | 564.5436 | 1
| Ayudante | h-h | 2 | 0.0291 | 14709.25 | 428.0392 | 1
[5 empty] | Sub-total | 1280.6433
EQUIPOS Y HERRAMIENTAS
| Diferenciales de 1 - 1/2 Tn | h-m | 1 | 0.0145 | 4711.5 | 68.3168 | 1
| Escalera de Fibra de Vidrio extención 24 pasos | h-m | 1 | 0.0145 | 1963.125 | 28.4653 | 1
| Antenallas | h-m | 1 | 0.0145 | 1570.5 | 22.7723 | 1
| Aparejo Doble | h-m | 1 | 0.0145 | 1570.5 | 22.7723 | 1
| Manilas | h-m | 2 | 0.0291 | 981.625 | 28.5653 | 1
| Herramientas menor de Liniero Electricista | h-m | 2 | 0.0291 | 4711.5 | 137.1047 | 1
[5 empty] | Sub-total | 307.9967
|  | TOTAL |  |  |  | 1588.64
5005 | Tensionado y Puesta en flecha de Conductor semiasislado AAAC de 123,3 kcmil para 13,2kV
| UNIDAD : | m
| RENDIMIENTO : | 438 | m/dia
| PARTICIPACIÓN DE LA M. O. EN LOS COSTOS |  | 66.53% | CALIFICADA | 33.47% | NO CALIFICADA
| DESCRIPCIÓN | Und. | Cuadrilla | Cantidad | P. Unitario | Parcial
[5 empty] | S/ | S/
MANO DE OBRA
| Ingeniero Residente | h-h | 0.636 | 0.0116 | 30974.25 | 359.3013 | 1
| Técnico Electricista | h-h | 2 | 0.0365 | 19400.125 | 708.1046 | 1
| Ayudante | h-h | 2 | 0.0365 | 14709.25 | 536.8876 | 1
[5 empty] | Sub-total | 1604.2935
EQUIPOS Y HERRAMIENTAS
| Diferenciales de 1 - 1/2 Tn | h-m | 1 | 0.0183 | 4711.5 | 86.2205 | 1
| Escalera de Fibra de Vidrio extención 24 pasos | h-m | 1 | 0.0183 | 1963.125 | 35.9252 | 1
| Antenallas | h-m | 1 | 0.0183 | 1570.5 | 28.7402 | 1
| Aparejo Doble | h-m | 1 | 0.0183 | 1570.5 | 28.7402 | 1
| Manilas | h-m | 2 | 0.0365 | 981.625 | 35.8293 | 1
| Herramientas menor de Liniero Electricista | h-m | 2 | 0.0365 | 4711.5 | 171.9698 | 1
[5 empty] | Sub-total | 387.4252
|  | TOTAL |  |  |  | 1991.7187
5006 | Tensionado y Puesta en flecha de Conductor semiasislado AAAC de 246,9 kcmil para 13,2 kV
| UNIDAD : | m
| RENDIMIENTO : | 264.1 | m/dia
| PARTICIPACIÓN DE LA M. O. EN LOS COSTOS |  | 66.55% | CALIFICADA | 33.45% | NO CALIFICADA
| DESCRIPCIÓN | Und. | Cuadrilla | Cantidad | P. Unitario | Parcial
[5 empty] | S/ | S/
MANO DE OBRA
| Ingeniero Residente | h-h | 0.636 | 0.0193 | 30974.25 | 597.803 | 1
| Técnico Electricista | h-h | 2 | 0.0606 | 19400.125 | 1175.6476 | 1
| Ayudante | h-h | 2 | 0.0606 | 14709.25 | 891.3806 | 1
[5 empty] | Sub-total | 2664.8312
EQUIPOS Y HERRAMIENTAS
| Diferenciales de 1 - 1/2 Tn | h-m | 1 | 0.0303 | 4711.5 | 142.7585 | 1
| Escalera de Fibra de Vidrio extención 24 pasos | h-m | 1 | 0.0303 | 1963.125 | 59.4827 | 1
| Antenallas | h-m | 1 | 0.0303 | 1570.5 | 47.5862 | 1
| Aparejo Doble | h-m | 1 | 0.0303 | 1570.5 | 47.5862 | 1
| Manilas | h-m | 2 | 0.0606 | 981.625 | 59.4865 | 1
| Herramientas menor de Liniero Electricista | h-m | 2 | 0.0606 | 4711.5 | 285.5169 | 1
[5 empty] | Sub-total | 642.417
|  | TOTAL |  |  |  | 3307.2482
5007 | Tensionado y Puesta en flecha de Conductor semiasislado AAAC de 312,8 kcmil para 13,2 kV
| UNIDAD : | m
| RENDIMIENTO : | 220.5 | m/dia
| PARTICIPACIÓN DE LA M. O. EN LOS COSTOS |  | 66.54% | CALIFICADA | 33.46% | NO CALIFICADA
| DESCRIPCIÓN | Und. | Cuadrilla | Cantidad | P. Unitario | Parcial
[5 empty] | S/ | S/
MANO DE OBRA
| Ingeniero Residente | h-h | 0.636 | 0.0231 | 30974.25 | 715.5052 | 1
| Técnico Electricista | h-h | 2 | 0.0726 | 19400.125 | 1408.4491 | 1
| Ayudante | h-h | 2 | 0.0726 | 14709.25 | 1067.8916 | 1
[5 empty] | Sub-total | 3191.8459
EQUIPOS Y HERRAMIENTAS
| Diferenciales de 1 - 1/2 Tn | h-m | 1 | 0.0363 | 4711.5 | 171.0275 | 1
| Escalera de Fibra de Vidrio extención 24 pasos | h-m | 1 | 0.0363 | 1963.125 | 71.2614 | 1
| Antenallas | h-m | 1 | 0.0363 | 1570.5 | 57.0092 | 1
| Aparejo Doble | h-m | 1 | 0.0363 | 1570.5 | 57.0092 | 1
| Manilas | h-m | 2 | 0.0726 | 981.625 | 71.266 | 1
| Herramientas menor de Liniero Electricista | h-m | 2 | 0.0726 | 4711.5 | 342.0549 | 1
[5 empty] | Sub-total | 769.6282
|  | TOTAL |  |  |  | 3961.4741
5008 | Tensionado y Puesta en flecha de Conductor semiasislado AAAC de 394,5 kcmil para 13,2 kV
| UNIDAD : | m
| RENDIMIENTO : | 183.6 | m/dia
| PARTICIPACIÓN DE LA M. O. EN LOS COSTOS |  | 66.54% | CALIFICADA | 33.46% | NO CALIFICADA
| DESCRIPCIÓN | Und. | Cuadrilla | Cantidad | P. Unitario | Parcial
[5 empty] | S/ | S/
MANO DE OBRA
| Ingeniero Residente | h-h | 0.636 | 0.0277 | 30974.25 | 857.9867 | 1
| Técnico Electricista | h-h | 2 | 0.0871 | 19400.125 | 1689.7509 | 1
| Ayudante | h-h | 2 | 0.0871 | 14709.25 | 1281.1757 | 1
[5 empty] | Sub-total | 3828.9133
EQUIPOS Y HERRAMIENTAS
| Diferenciales de 1 - 1/2 Tn | h-m | 1 | 0.0436 | 4711.5 | 205.4214 | 1
| Escalera de Fibra de Vidrio extención 24 pasos | h-m | 1 | 0.0436 | 1963.125 | 85.5923 | 1
| Antenallas | h-m | 1 | 0.0436 | 1570.5 | 68.4738 | 1
| Aparejo Doble | h-m | 1 | 0.0436 | 1570.5 | 68.4738 | 1
| Manilas | h-m | 2 | 0.0871 | 981.625 | 85.4995 | 1
| Herramientas menor de Liniero Electricista | h-m | 2 | 0.0871 | 4711.5 | 410.3717 | 1
[5 empty] | Sub-total | 923.8325
|  | TOTAL |  |  |  | 4752.7458
5009 | Tensionado y Puesta en flecha de Conductor semiasislado AAAC de 123,3 kcmil para 34,5 kV
| UNIDAD : | m
| RENDIMIENTO : | 306 | m/dia
| PARTICIPACIÓN DE LA M. O. EN LOS COSTOS |  | 66.52% | CALIFICADA | 33.48% | NO CALIFICADA
| DESCRIPCIÓN | Und. | Cuadrilla | Cantidad | P. Unitario | Parcial
[5 empty] | S/ | S/
MANO DE OBRA
| Ingeniero Residente | h-h | 0.636 | 0.0166 | 30974.25 | 514.1726 | 1
| Técnico Electricista | h-h | 2 | 0.0523 | 19400.125 | 1014.6265 | 1
| Ayudante | h-h | 2 | 0.0523 | 14709.25 | 769.2938 | 1
[5 empty] | Sub-total | 2298.0929
EQUIPOS Y HERRAMIENTAS
| Diferenciales de 1 - 1/2 Tn | h-m | 1 | 0.0261 | 4711.5 | 122.9702 | 1
| Escalera de Fibra de Vidrio extención 24 pasos | h-m | 1 | 0.0261 | 1963.125 | 51.2376 | 1
| Antenallas | h-m | 1 | 0.0261 | 1570.5 | 40.9901 | 1
| Aparejo Doble | h-m | 1 | 0.0261 | 1570.5 | 40.9901 | 1
| Manilas | h-m | 2 | 0.0523 | 981.625 | 51.339 | 1
| Herramientas menor de Liniero Electricista | h-m | 2 | 0.0523 | 4711.5 | 246.4115 | 1
[5 empty] | Sub-total | 553.9385
|  | TOTAL |  |  |  | 2852.0314
5010 | Tensionado y Puesta en flecha de Conductor semiasislado AAAC de 246,9 kcmil para 34.5 kV
| UNIDAD : | m
| RENDIMIENTO : | 201.3 | m/dia
| PARTICIPACIÓN DE LA M. O. EN LOS COSTOS |  | 66.54% | CALIFICADA | 33.46% | NO CALIFICADA
| DESCRIPCIÓN | Und. | Cuadrilla | Cantidad | P. Unitario | Parcial
[5 empty] | S/ | S/
MANO DE OBRA
| Ingeniero Residente | h-h | 0.636 | 0.0253 | 30974.25 | 783.6485 | 1
| Técnico Electricista | h-h | 2 | 0.0795 | 19400.125 | 1542.3099 | 1
| Ayudante | h-h | 2 | 0.0795 | 14709.25 | 1169.3854 | 1
[5 empty] | Sub-total | 3495.3438
EQUIPOS Y HERRAMIENTAS
| Diferenciales de 1 - 1/2 Tn | h-m | 1 | 0.0397 | 4711.5 | 187.0466 | 1
| Escalera de Fibra de Vidrio extención 24 pasos | h-m | 1 | 0.0397 | 1963.125 | 77.9361 | 1
| Antenallas | h-m | 1 | 0.0397 | 1570.5 | 62.3489 | 1
| Aparejo Doble | h-m | 1 | 0.0397 | 1570.5 | 62.3489 | 1
| Manilas | h-m | 2 | 0.0795 | 981.625 | 78.0392 | 1
| Herramientas menor de Liniero Electricista | h-m | 2 | 0.0795 | 4711.5 | 374.5643 | 1
[5 empty] | Sub-total | 842.284
|  | TOTAL |  |  |  | 4337.6278
5011 | Tensionado y Puesta en flecha de Conductor semiasislado AAAC de 312,8 kcmil para 34.5 kV
| UNIDAD : | m
| RENDIMIENTO : | 172.1 | m/dia
| PARTICIPACIÓN DE LA M. O. EN LOS COSTOS |  | 66.55% | CALIFICADA | 33.45% | NO CALIFICADA
| DESCRIPCIÓN | Und. | Cuadrilla | Cantidad | P. Unitario | Parcial
[5 empty] | S/ | S/
MANO DE OBRA
| Ingeniero Residente | h-h | 0.636 | 0.0296 | 30974.25 | 916.8378 | 1
| Técnico Electricista | h-h | 2 | 0.093 | 19400.125 | 1804.2116 | 1
| Ayudante | h-h | 2 | 0.093 | 14709.25 | 1367.9603 | 1
[5 empty] | Sub-total | 4089.0097
EQUIPOS Y HERRAMIENTAS
| Diferenciales de 1 - 1/2 Tn | h-m | 1 | 0.0465 | 4711.5 | 219.0848 | 1
| Escalera de Fibra de Vidrio extención 24 pasos | h-m | 1 | 0.0465 | 1963.125 | 91.2853 | 1
| Antenallas | h-m | 1 | 0.0465 | 1570.5 | 73.0283 | 1
| Aparejo Doble | h-m | 1 | 0.0465 | 1570.5 | 73.0283 | 1
| Manilas | h-m | 2 | 0.093 | 981.625 | 91.2911 | 1
| Herramientas menor de Liniero Electricista | h-m | 2 | 0.093 | 4711.5 | 438.1695 | 1
[5 empty] | Sub-total | 985.8873
|  | TOTAL |  |  |  | 5074.897
5012 | Tensionado y Puesta en flecha de Conductor semiasislado AAAC de 394,5 kcmil para 34.5 kV
| UNIDAD : | m
| RENDIMIENTO : | 146.7 | m/dia
| PARTICIPACIÓN DE LA M. O. EN LOS COSTOS |  | 66.54% | CALIFICADA | 33.46% | NO CALIFICADA
| DESCRIPCIÓN | Und. | Cuadrilla | Cantidad | P. Unitario | Parcial
[5 empty] | S/ | S/
MANO DE OBRA
| Ingeniero Residente | h-h | 0.636 | 0.0347 | 30974.25 | 1074.8065 | 1
| Técnico Electricista | h-h | 2 | 0.1091 | 19400.125 | 2116.5536 | 1
| Ayudante | h-h | 2 | 0.1091 | 14709.25 | 1604.7792 | 1
[5 empty] | Sub-total | 4796.1393
EQUIPOS Y HERRAMIENTAS
| Diferenciales de 1 - 1/2 Tn | h-m | 1 | 0.0545 | 4711.5 | 256.7768 | 1
| Escalera de Fibra de Vidrio extención 24 pasos | h-m | 1 | 0.0545 | 1963.125 | 106.9903 | 1
| Antenallas | h-m | 1 | 0.0545 | 1570.5 | 85.5923 | 1
| Aparejo Doble | h-m | 1 | 0.0545 | 1570.5 | 85.5923 | 1
| Manilas | h-m | 2 | 0.1091 | 981.625 | 107.0953 | 1
| Herramientas menor de Liniero Electricista | h-m | 2 | 0.1091 | 4711.5 | 514.0247 | 1
[5 empty] | Sub-total | 1156.0717
|  | TOTAL |  |  |  | 5952.211
5013 | Tensionado y Puesta en flecha de Conductor ACSR/AW 1/0 MENSAJERO 13.2KV
| UNIDAD : | m
| RENDIMIENTO : | 780 | m/dia
| PARTICIPACIÓN DE LA M. O. EN LOS COSTOS |  | 66.52% | CALIFICADA | 33.48% | NO CALIFICADA
| DESCRIPCIÓN | Und. | Cuadrilla | Cantidad | P. Unitario | Parcial
[5 empty] | S/ | S/
MANO DE OBRA
| Ingeniero Residente | h-h | 0.636 | 0.0065 | 30974.25 | 201.3326 | 1
| Técnico Electricista | h-h | 2 | 0.0205 | 19400.125 | 397.7026 | 1
| Ayudante | h-h | 2 | 0.0205 | 14709.25 | 301.5396 | 1
[5 empty] | Sub-total | 900.5748
EQUIPOS Y HERRAMIENTAS
| Diferenciales de 1 - 1/2 Tn | h-m | 1 | 0.0103 | 4711.5 | 48.5285 | 1
| Escalera de Fibra de Vidrio extención 24 pasos | h-m | 1 | 0.0103 | 1963.125 | 20.2202 | 1
| Antenallas | h-m | 1 | 0.0103 | 1570.5 | 16.1762 | 1
| Aparejo Doble | h-m | 1 | 0.0103 | 1570.5 | 16.1762 | 1
| Manilas | h-m | 2 | 0.0205 | 981.625 | 20.1233 | 1
| Herramientas menor de Liniero Electricista | h-m | 2 | 0.0205 | 4711.5 | 96.5858 | 1
[5 empty] | Sub-total | 217.8102
|  | TOTAL |  |  |  | 1118.385
5014 | Tensionado y Puesta en flecha de Cable mensajero de acero 3/8"
| UNIDAD : | m
| RENDIMIENTO : | 400 | m/dia
| PARTICIPACIÓN DE LA M. O. EN LOS COSTOS |  | 66.53% | CALIFICADA | 33.47% | NO CALIFICADA
| DESCRIPCIÓN | Und. | Cuadrilla | Cantidad | P. Unitario | Parcial
[5 empty] | S/ | S/
MANO DE OBRA
| Ingeniero Residente | h-h | 0.636 | 0.0127 | 30974.25 | 393.373 | 1
| Técnico Electricista | h-h | 2 | 0.04 | 19400.125 | 776.005 | 1
| Ayudante | h-h | 2 | 0.04 | 14709.25 | 588.37 | 1
[5 empty] | Sub-total | 1757.748
EQUIPOS Y HERRAMIENTAS
| Diferenciales de 1 - 1/2 Tn | h-m | 1 | 0.02 | 4711.5 | 94.23 | 1
| Escalera de Fibra de Vidrio extención 24 pasos | h-m | 1 | 0.02 | 1963.125 | 39.2625 | 1
| Antenallas | h-m | 1 | 0.02 | 1570.5 | 31.41 | 1
| Aparejo Doble | h-m | 1 | 0.02 | 1570.5 | 31.41 | 1
| Manilas | h-m | 2 | 0.04 | 981.625 | 39.265 | 1
| Herramientas menor de Liniero Electricista | h-m | 2 | 0.04 | 4711.5 | 188.46 | 1
[5 empty] | Sub-total | 424.0375
|  | TOTAL |  |  |  | 2181.7855
5015 | Tensionado y Puesta en flecha de Conductor ACSR 1/0 AWG
| UNIDAD : | m
| RENDIMIENTO : | 740 | m/dia
| PARTICIPACIÓN DE LA M. O. EN LOS COSTOS |  | 66.57% | CALIFICADA | 33.43% | NO CALIFICADA
| DESCRIPCIÓN | Und. | Cuadrilla | Cantidad | P. Unitario | Parcial
[5 empty] | S/ | S/
MANO DE OBRA
| Ingeniero Residente | h-h | 0.636 | 0.0069 | 30974.25 | 213.7223 | 1
| Técnico Electricista | h-h | 2 | 0.0216 | 19400.125 | 419.0427 | 1
| Ayudante | h-h | 2 | 0.0216 | 14709.25 | 317.7198 | 1
[5 empty] | Sub-total | 950.4848
EQUIPOS Y HERRAMIENTAS
| Diferenciales de 1 - 1/2 Tn | h-m | 1 | 0.0108 | 4711.5 | 50.8842 | 1
| Escalera de Fibra de Vidrio extención 24 pasos | h-m | 1 | 0.0108 | 1963.125 | 21.2018 | 1
| Antenallas | h-m | 1 | 0.0108 | 1570.5 | 16.9614 | 1
| Aparejo Doble | h-m | 1 | 0.0108 | 1570.5 | 16.9614 | 1
| Manilas | h-m | 2 | 0.0216 | 981.625 | 21.2031 | 1
| Herramientas menor de Liniero Electricista | h-m | 2 | 0.0216 | 4711.5 | 101.7684 | 1
[5 empty] | Sub-total | 228.9803
|  | TOTAL |  |  |  | 1179.4651
5016 | Tensionado y Puesta en flecha de Conductor ACSR 4/0 AWG
| UNIDAD : | m
| RENDIMIENTO : | 370 | m/dia
| PARTICIPACIÓN DE LA M. O. EN LOS COSTOS |  | 66.57% | CALIFICADA | 33.43% | NO CALIFICADA
| DESCRIPCIÓN | Und. | Cuadrilla | Cantidad | P. Unitario | Parcial
[5 empty] | S/ | S/
MANO DE OBRA
| Ingeniero Residente | h-h | 0.636 | 0.0138 | 30974.25 | 427.4447 | 1
| Técnico Electricista | h-h | 2 | 0.0432 | 19400.125 | 838.0854 | 1
| Ayudante | h-h | 2 | 0.0432 | 14709.25 | 635.4396 | 1
[5 empty] | Sub-total | 1900.9697
EQUIPOS Y HERRAMIENTAS
| Diferenciales de 1 - 1/2 Tn | h-m | 1 | 0.0216 | 4711.5 | 101.7684 | 1
| Escalera de Fibra de Vidrio extención 24 pasos | h-m | 1 | 0.0216 | 1963.125 | 42.4035 | 1
| Antenallas | h-m | 1 | 0.0216 | 1570.5 | 33.9228 | 1
| Aparejo Doble | h-m | 1 | 0.0216 | 1570.5 | 33.9228 | 1
| Manilas | h-m | 2 | 0.0432 | 981.625 | 42.4062 | 1
| Herramientas menor de Liniero Electricista | h-m | 2 | 0.0432 | 4711.5 | 203.5368 | 1
[5 empty] | Sub-total | 457.9605
|  | TOTAL |  |  |  | 2358.9302
5017 | Tensionado y Puesta en flecha de Conductor ACSR 266,8 kcmil
| UNIDAD : | m
| RENDIMIENTO : | 293 | m/dia
| PARTICIPACIÓN DE LA M. O. EN LOS COSTOS |  | 66.55% | CALIFICADA | 33.45% | NO CALIFICADA
| DESCRIPCIÓN | Und. | Cuadrilla | Cantidad | P. Unitario | Parcial
[5 empty] | S/ | S/
MANO DE OBRA
| Ingeniero Residente | h-h | 0.636 | 0.0174 | 30974.25 | 538.952 | 1
| Técnico Electricista | h-h | 2 | 0.0546 | 19400.125 | 1059.2468 | 1
| Ayudante | h-h | 2 | 0.0546 | 14709.25 | 803.1251 | 1
[5 empty] | Sub-total | 2401.3239
EQUIPOS Y HERRAMIENTAS
| Diferenciales de 1 - 1/2 Tn | h-m | 1 | 0.0273 | 4711.5 | 128.624 | 1
| Escalera de Fibra de Vidrio extención 24 pasos | h-m | 1 | 0.0273 | 1963.125 | 53.5933 | 1
| Antenallas | h-m | 1 | 0.0273 | 1570.5 | 42.8747 | 1
| Aparejo Doble | h-m | 1 | 0.0273 | 1570.5 | 42.8747 | 1
| Manilas | h-m | 2 | 0.0546 | 981.625 | 53.5967 | 1
| Herramientas menor de Liniero Electricista | h-m | 2 | 0.0546 | 4711.5 | 257.2479 | 1
[5 empty] | Sub-total | 578.8113
|  | TOTAL |  |  |  | 2980.1352
5018 | Tensionado y Puesta en flecha de Conductor ACSR 336,4 kcmil
| UNIDAD : | m
| RENDIMIENTO : | 232 | m/dia
| PARTICIPACIÓN DE LA M. O. EN LOS COSTOS |  | 66.52% | CALIFICADA | 33.48% | NO CALIFICADA
| DESCRIPCIÓN | Und. | Cuadrilla | Cantidad | P. Unitario | Parcial
[5 empty] | S/ | S/
MANO DE OBRA
| Ingeniero Residente | h-h | 0.636 | 0.0219 | 30974.25 | 678.3361 | 1
| Técnico Electricista | h-h | 2 | 0.069 | 19400.125 | 1338.6086 | 1
| Ayudante | h-h | 2 | 0.069 | 14709.25 | 1014.9383 | 1
[5 empty] | Sub-total | 3031.883
EQUIPOS Y HERRAMIENTAS
| Diferenciales de 1 - 1/2 Tn | h-m | 1 | 0.0345 | 4711.5 | 162.5468 | 1
| Escalera de Fibra de Vidrio extención 24 pasos | h-m | 1 | 0.0345 | 1963.125 | 67.7278 | 1
| Antenallas | h-m | 1 | 0.0345 | 1570.5 | 54.1823 | 1
| Aparejo Doble | h-m | 1 | 0.0345 | 1570.5 | 54.1823 | 1
| Manilas | h-m | 2 | 0.069 | 981.625 | 67.7321 | 1
| Herramientas menor de Liniero Electricista | h-m | 2 | 0.069 | 4711.5 | 325.0935 | 1
[5 empty] | Sub-total | 731.4648
|  | TOTAL |  |  |  | 3763.3478
5019 | Tensionado y Puesta en flecha de Conductor ACSR 477 kcmil
| UNIDAD : | m
| RENDIMIENTO : | 164 | m/dia
| PARTICIPACIÓN DE LA M. O. EN LOS COSTOS |  | 66.53% | CALIFICADA | 33.47% | NO CALIFICADA
| DESCRIPCIÓN | Und. | Cuadrilla | Cantidad | P. Unitario | Parcial
[5 empty] | S/ | S/
MANO DE OBRA
| Ingeniero Residente | h-h | 0.636 | 0.031 | 30974.25 | 960.2018 | 1
| Técnico Electricista | h-h | 2 | 0.0976 | 19400.125 | 1893.4522 | 1
| Ayudante | h-h | 2 | 0.0976 | 14709.25 | 1435.6228 | 1
[5 empty] | Sub-total | 4289.2768
EQUIPOS Y HERRAMIENTAS
| Diferenciales de 1 - 1/2 Tn | h-m | 1 | 0.0488 | 4711.5 | 229.9212 | 1
| Escalera de Fibra de Vidrio extención 24 pasos | h-m | 1 | 0.0488 | 1963.125 | 95.8005 | 1
| Antenallas | h-m | 1 | 0.0488 | 1570.5 | 76.6404 | 1
| Aparejo Doble | h-m | 1 | 0.0488 | 1570.5 | 76.6404 | 1
| Manilas | h-m | 2 | 0.0976 | 981.625 | 95.8066 | 1
| Herramientas menor de Liniero Electricista | h-m | 2 | 0.0976 | 4711.5 | 459.8424 | 1
[5 empty] | Sub-total | 1034.6515
|  | TOTAL |  |  |  | 5323.9283
3 | DESMONTAJES
7001 | Desmontaje de Poste para Media Tension (incluye resane de terreno)
| UNIDAD : | und
| RENDIMIENTO : | 18 | und/dia
| PARTICIPACIÓN DE LA M. O. EN LOS COSTOS |  | 89.98% | CALIFICADA | 10.02% | NO CALIFICADA
| DESCRIPCIÓN | Und. | Cuadrilla | Cantidad | P. Unitario | Parcial
[5 empty] | S/ | S/
MANO DE OBRA
| Capataz | h-h | 0.5 | 0.2222 | 19400.125 | 4310.7078 | 1
| Técnico Electricista | h-h | 1 | 0.4444 | 19400.125 | 8621.4156 | 1
| Auxiliar De Obra Civil | h-h | 1 | 0.4444 | 14709.25 | 6536.7907 | 1
| Ayudante | h-h | 7 | 3.1111 | 14709.25 | 45761.9477 | 1
[5 empty] | Sub-total | 65230.8618
MATERIALES EN OBRA
| Material varios (estribo,soga,pintura, brochas, etc) | %mo |  | 5 | 65230.8618 | 3261.5431 | 1
[5 empty] | Sub-total | 3261.5431
EQUIPOS Y HERRAMIENTAS
| Teodolito | h-m | 1 | 0.4444 | 14841.3554 | 6595.4983 | 1
| Herramientas 5% de mano de obra | % |  | 5 | 65230.8618 | 3261.5431 | 1
[5 empty] | Sub-total | 9857.0414
MAQUINARIAS
| Tractocamión | h-m | 0.25 | 0.1111 | 150000 | 16665 | 1
| Pluma de Izaje | h-m | 1 | 0.4444 | 35583.6248 | 15813.3629 | 1
[5 empty] | Sub-total | 32478.3629
|  | TOTAL |  |  |  | 110827.8092
7002 | Desmontaje de Conductor por Fase
| UNIDAD : | km
| RENDIMIENTO : | 4.7 | km/dia
| PARTICIPACIÓN DE LA M. O. EN LOS COSTOS |  | 86.78% | CALIFICADA | 13.22% | NO CALIFICADA
| DESCRIPCIÓN | Und. | Cuadrilla | Cantidad | P. Unitario | Parcial
[5 empty] | S/ | S/
MANO DE OBRA
| Capataz | h-h | 1 | 1.7021 | 19400.125 | 33020.9528 | 1
| Técnico Electricista | h-h | 4 | 6.8085 | 19400.125 | 132085.7511 | 1
| Auxiliar De Obra Civil | h-h | 3 | 5.1064 | 14709.25 | 75111.3142 | 1
| Ayudante | h-h | 12 | 20.4255 | 14709.25 | 300443.7859 | 1
| Topógrafo | h-h | 1 | 1.7021 | 16049.5 | 27317.854 | 1
[5 empty] | Sub-total | 567979.658
MATERIALES EN OBRA
| Soga de manila | kg |  | 0.5 | 25318.2612 | 12659.1306 | 1
| Soga de nylon | kg |  | 0.5 | 58986.8724 | 29493.4362 | 1
| Materiales varios | %mo |  | 5 | 567979.658 | 28398.9829 | 1
[5 empty] | Sub-total | 70551.5497
EQUIPOS Y HERRAMIENTAS
| Tirfor 3 Tn. | h-m | 3 | 5.1064 | 5811.8436 | 29677.5982 | 1
| Poleas | h-m | 20 | 34.0426 | 3351.2738 | 114086.0735 | 1
| Escalera de Fibra de Vidrio extención 24 pasos | h-m | 3 | 5.1064 | 1963.125 | 10024.5015 | 1
| Herramientas menor de Liniero Electricista | h-m | 2 | 3.4043 | 4711.5 | 16039.3595 | 1
| Teodolito | h-m | 1 | 1.7021 | 14841.3554 | 25261.471 | 1
| Equipo de comunicación | h-m | 4 | 6.8085 | 4832.0692 | 32899.1431 | 1
| Cable Guía | h-m | 0.5 | 0.8511 | 40181.8842 | 34198.8016 | 1
| Equipo de Estación Total y Accesorios (incluye GPS) | h-m | 1 | 1.7021 | 27745.4296 | 47225.4957 | 1
| Winche de 3 Tn. | h-m | 1 | 1.7021 | 51961.4446 | 88443.5749 | 1
| Freno hidráulico 3 Tn. | h-m | 1 | 1.7021 | 48454.2976 | 82474.0599 | 1
| Caballete Alzabobina | h-m | 1 | 1.7021 | 21432.565 | 36480.3689 | 1
[5 empty] | Sub-total | 516810.4478
MAQUINARIAS
| Tractocamión | h-m | 0.75 | 1.2766 | 150000 | 191490 | 1
[5 empty] | Sub-total | 191490
|  | TOTAL |  |  |  | 1346831.6555
7003 | Desmontaje de Armados (incluye desmontaje de Cruceta o Ménsula, Aislador Tipo Pin o Aislador Polimérico y accesorios)
| UNIDAD : | jgo
| RENDIMIENTO : | 19 | jgo/dia
| PARTICIPACIÓN DE LA M. O. EN LOS COSTOS |  | 78.18% | CALIFICADA | 21.82% | NO CALIFICADA
| DESCRIPCIÓN | Und. | Cuadrilla | Cantidad | P. Unitario | Parcial
[5 empty] | S/ | S/
MANO DE OBRA
| Capataz | h-h | 0.2 | 0.0842 | 19400.125 | 1633.4905 | 1
| Técnico Electricista | h-h | 1 | 0.4211 | 19400.125 | 8169.3926 | 1
| Auxiliar De Obra Civil | h-h | 1 | 0.4211 | 14709.25 | 6194.0652 | 1
| Ayudante | h-h | 2 | 0.8421 | 14709.25 | 12386.6594 | 1
[5 empty] | Sub-total | 28383.6077
MATERIALES EN OBRA
| Material varios (soga,estrobo,etc) | %mo |  | 5 | 28383.6077 | 1419.1804 | 1
[5 empty] | Sub-total | 1419.1804
EQUIPOS Y HERRAMIENTAS
| Herramientas menor de Liniero Electricista | h-m | 2 | 0.8421 | 4711.5 | 3967.5542 | 1
| Escalera de Fibra de Vidrio extención 24 pasos | h-m | 1 | 0.4211 | 1963.125 | 826.6719 | 1
[5 empty] | Sub-total | 4794.2261
MAQUINARIAS
| Tractocamión | h-m | 0.5 | 0.2105 | 150000 | 31575 | 1
[5 empty] | Sub-total | 31575
|  | TOTAL |  |  |  | 66172.0142
7004 | Desmontaje de Armados de Seccionamiento y Protección (incluye desmontaje de Seccionadores Fusibles tipo Cut-Outs y Pararrayos)
| UNIDAD : | jgo
| RENDIMIENTO : | 19 | jgo/dia
| PARTICIPACIÓN DE LA M. O. EN LOS COSTOS |  | 78.18% | CALIFICADA | 21.82% | NO CALIFICADA
| DESCRIPCIÓN | Und. | Cuadrilla | Cantidad | P. Unitario | Parcial
[5 empty] | S/ | S/
MANO DE OBRA
| Capataz | h-h | 0.2 | 0.0842 | 19400.125 | 1633.4905 | 1
| Técnico Electricista | h-h | 1 | 0.4211 | 19400.125 | 8169.3926 | 1
| Auxiliar De Obra Civil | h-h | 1 | 0.4211 | 14709.25 | 6194.0652 | 1
| Ayudante | h-h | 2 | 0.8421 | 14709.25 | 12386.6594 | 1
[5 empty] | Sub-total | 28383.6077
MATERIALES EN OBRA
| Material varios (soga,estrobo,etc) | %mo |  | 5 | 28383.6077 | 1419.1804 | 1
[5 empty] | Sub-total | 1419.1804
EQUIPOS Y HERRAMIENTAS
| Herramientas menor de Liniero Electricista | h-m | 2 | 0.8421 | 4711.5 | 3967.5542 | 1
| Escalera de Fibra de Vidrio extención 24 pasos | h-m | 1 | 0.4211 | 1963.125 | 826.6719 | 1
[5 empty] | Sub-total | 4794.2261
MAQUINARIAS
| Tractocamión | h-m | 0.5 | 0.2105 | 150000 | 31575 | 1
[5 empty] | Sub-total | 31575
|  | TOTAL |  |  |  | 66172.0142
7005 | Desmontaje de Subestación Aérea Biposte (incl. Transformador Trifasico y accesorios)
| UNIDAD : | jgo
| RENDIMIENTO : | 3.1 | jgo/dia
| PARTICIPACIÓN DE LA M. O. EN LOS COSTOS |  | 78.18% | CALIFICADA | 21.82% | NO CALIFICADA
| DESCRIPCIÓN | Und. | Cuadrilla | Cantidad | P. Unitario | Parcial
[5 empty] | S/ | S/
MANO DE OBRA
| Capataz | h-h | 0.2 | 0.5161 | 19400.125 | 10012.4045 | 1
| Técnico Electricista | h-h | 1 | 2.5806 | 19400.125 | 50063.9626 | 1
| Auxiliar De Obra Civil | h-h | 1 | 2.5806 | 14709.25 | 37958.6906 | 1
| Ayudante | h-h | 2 | 5.1613 | 14709.25 | 75918.852 | 1
[5 empty] | Sub-total | 173953.9097
MATERIALES EN OBRA
| Material varios (soga,estrobo,etc) | %mo |  | 5 | 173953.9097 | 8697.6955 | 1
[5 empty] | Sub-total | 8697.6955
EQUIPOS Y HERRAMIENTAS
| Herramientas menor de Liniero Electricista | h-m | 2 | 5.1613 | 4711.5 | 24317.465 | 1
| Escalera de Fibra de Vidrio extención 24 pasos | h-m | 1 | 2.5806 | 1963.125 | 5066.0404 | 1
[5 empty] | Sub-total | 29383.5054
MAQUINARIAS
| Tractocamión | h-m | 0.5 | 1.2903 | 150000 | 193545 | 1
[5 empty] | Sub-total | 193545
|  | TOTAL |  |  |  | 405580.1106
7006 | Desmontaje de Subestación Aérea Monoposte (incl. Transformador Monofásico y accesorios)
| UNIDAD : | jgo
| RENDIMIENTO : | 5.1 | jgo/dia
| PARTICIPACIÓN DE LA M. O. EN LOS COSTOS |  | 78.18% | CALIFICADA | 21.82% | NO CALIFICADA
| DESCRIPCIÓN | Und. | Cuadrilla | Cantidad | P. Unitario | Parcial
[5 empty] | S/ | S/
MANO DE OBRA
| Capataz | h-h | 0.2 | 0.3137 | 19400.125 | 6085.8192 | 1
| Técnico Electricista | h-h | 1 | 1.5686 | 19400.125 | 30431.0361 | 1
| Auxiliar De Obra Civil | h-h | 1 | 1.5686 | 14709.25 | 23072.9296 | 1
| Ayudante | h-h | 2 | 3.1373 | 14709.25 | 46147.33 | 1
[5 empty] | Sub-total | 105737.1149
MATERIALES EN OBRA
| Material varios (soga,estrobo,etc) | %mo |  | 5 | 105737.1149 | 5286.8557 | 1
[5 empty] | Sub-total | 5286.8557
EQUIPOS Y HERRAMIENTAS
| Herramientas menor de Liniero Electricista | h-m | 2 | 3.1373 | 4711.5 | 14781.389 | 1
| Escalera de Fibra de Vidrio extención 24 pasos | h-m | 1 | 1.5686 | 1963.125 | 3079.3579 | 1
[5 empty] | Sub-total | 17860.7469
MAQUINARIAS
| Tractocamión | h-m | 0.5 | 0.7843 | 150000 | 117645 | 1
[5 empty] | Sub-total | 117645
|  | TOTAL |  |  |  | 246529.7175
7007 | Desmontaje de Retenida (incluye Varilla y Bloque de Anclaje, y accesorios)
| UNIDAD : | und
| RENDIMIENTO : | 14 | und/dia
| PARTICIPACIÓN DE LA M. O. EN LOS COSTOS |  | 77.53% | CALIFICADA | 22.47% | NO CALIFICADA
| DESCRIPCIÓN | Und. | Cuadrilla | Cantidad | P. Unitario | Parcial
[5 empty] | S/ | S/
MANO DE OBRA
| Capataz | h-h | 0.1 | 0.0571 | 19400.125 | 1107.7471 | 1
| Técnico Electricista | h-h | 1 | 0.5714 | 19400.125 | 11085.2314 | 1
| Auxiliar De Obra Civil | h-h | 1 | 0.5714 | 14709.25 | 8404.8655 | 1
| Ayudante | h-h | 2 | 1.1429 | 14709.25 | 16811.2018 | 1
[5 empty] | Sub-total | 37409.0458
MATERIALES EN OBRA
| Material varios (soga,estrobo,etc) | %mo |  | 5 | 37409.0458 | 1870.4523 | 1
[5 empty] | Sub-total | 1870.4523
EQUIPOS Y HERRAMIENTAS
| Tirfor 3 Tn. | h-m | 1 | 0.5714 | 5811.8436 | 3320.8874 | 1
| Escalera de Fibra de Vidrio extención 24 pasos | h-m | 1 | 0.5714 | 1963.125 | 1121.7296 | 1
| Herramientas menor de Liniero Electricista | h-m | 2 | 1.1429 | 4711.5 | 5384.7734 | 1
| Herramientas 5% de mano de obra | % |  | 5 | 37409.0458 | 1870.4523 | 1
[5 empty] | Sub-total | 11697.8427
MAQUINARIAS
| Tractocamión | h-m | 0.25 | 0.1429 | 150000 | 21435 | 1
[5 empty] | Sub-total | 21435
|  | TOTAL |  |  |  | 72412.3408
4 | INSTALACIÓN DE RETENIDAS
2057 | Excavación en Terreno Tipo I (Arcilloso y Conglomerado)
| UNIDAD : | m3
| RENDIMIENTO : | 9 | m3/dia
| PARTICIPACIÓN DE LA M. O. EN LOS COSTOS |  | 67.8% | CALIFICADA | 32.2% | NO CALIFICADA
| DESCRIPCIÓN | Und. | Cuadrilla | Cantidad | P. Unitario | Parcial
[5 empty] | S/ | S/
MANO DE OBRA
| Ingeniero Residente | h-h | 0.24 | 0.2133 | 30974.25 | 6606.8075 | 1
| Ayudante | h-h | 0.24 | 0.2133 | 14709.25 | 3137.483 | 1
[5 empty] | Sub-total | 9744.2905
EQUIPOS Y HERRAMIENTAS
| Herramientas 5% de mano de obra | % |  | 5 | 9744.2905 | 487.2145 | 1
[5 empty] | Sub-total | 487.2145
MAQUINARIAS
| Carromacho | h-m | 0.45 | 0.4 | 72500 | 29000 | 1
[5 empty] | Sub-total | 29000
|  | TOTAL |  |  |  | 39231.505
2058 | Excavación en Terreno Tipo II (Rocoso)
| UNIDAD : | m3
| RENDIMIENTO : | 2.8 | m3/dia
| PARTICIPACIÓN DE LA M. O. EN LOS COSTOS |  | 67.8% | CALIFICADA | 32.2% | NO CALIFICADA
| DESCRIPCIÓN | Und. | Cuadrilla | Cantidad | P. Unitario | Parcial
[5 empty] | S/ | S/
MANO DE OBRA
| Ingeniero Residente | h-h | 0.24 | 0.6857 | 30974.25 | 21239.0432 | 1
| Ayudante | h-h | 0.24 | 0.6857 | 14709.25 | 10086.1327 | 1
[5 empty] | Sub-total | 31325.1759
EQUIPOS Y HERRAMIENTAS
| Herramientas 5% de mano de obra | % |  | 5 | 31325.1759 | 1566.2588 | 1
[5 empty] | Sub-total | 1566.2588
MAQUINARIAS
| Carromacho | h-m | 0.45 | 1.2857 | 72500 | 93213.25 | 1
[5 empty] | Sub-total | 93213.25
|  | TOTAL |  |  |  | 126104.6847
2059 | Excavación en Terreno Tipo III (Húmedo)
| UNIDAD : | m3
| RENDIMIENTO : | 3.35 | m3/dia
| PARTICIPACIÓN DE LA M. O. EN LOS COSTOS |  | 67.8% | CALIFICADA | 32.2% | NO CALIFICADA
| DESCRIPCIÓN | Und. | Cuadrilla | Cantidad | P. Unitario | Parcial
[5 empty] | S/ | S/
MANO DE OBRA
| Ingeniero Residente | h-h | 0.24 | 0.5731 | 30974.25 | 17751.3427 | 1
| Ayudante | h-h | 0.24 | 0.5731 | 14709.25 | 8429.8712 | 1
[5 empty] | Sub-total | 26181.2139
EQUIPOS Y HERRAMIENTAS
| Herramientas 5% de mano de obra | % |  | 5 | 26181.2139 | 1309.0607 | 1
[5 empty] | Sub-total | 1309.0607
MAQUINARIAS
| Carromacho | h-m | 0.45 | 1.0746 | 72500 | 77908.5 | 1
[5 empty] | Sub-total | 77908.5
|  | TOTAL |  |  |  | 105398.7746
3001 | Relleno y Compactación en Terreno Tipo I de Retenida
| UNIDAD : | m3
| RENDIMIENTO : | 9.6 | m3/dia
| PARTICIPACIÓN DE LA M. O. EN LOS COSTOS |  | 68.07% | CALIFICADA | 31.93% | NO CALIFICADA
| DESCRIPCIÓN | Und. | Cuadrilla | Cantidad | P. Unitario | Parcial
[5 empty] | S/ | S/
MANO DE OBRA
| Capataz | h-h | 0.1 | 0.0833 | 19400.125 | 1616.0304 | 1
| Auxiliar De Obra Civil | h-h | 1 | 0.8333 | 14709.25 | 12257.218 | 1
| Ayudante | h-h | 2 | 1.6667 | 14709.25 | 24515.907 | 1
[5 empty] | Sub-total | 38389.1554
EQUIPOS Y HERRAMIENTAS
| Piedra Mediana de Cantera | m³ |  | 0.39 | 55513 | 21650.07 | 1
| Agua | m³ |  | 0.05 | 13634 | 681.7 | 1
| Herramientas % mano de obra | %mo |  | 5 | 38389.1554 | 1919.4578 | 1
[5 empty] | Sub-total | 24251.2278
MAQUINARIAS
| Tractocamión | h-m | 0.15 | 0.125 | 150000 | 18750 | 1
[5 empty] | Sub-total | 18750
|  | TOTAL |  |  |  | 81390.3832
3002 | Relleno y Compactación en Terreno Tipo II de Retenida
| UNIDAD : | m3
| RENDIMIENTO : | 8.8 | m3/dia
| PARTICIPACIÓN DE LA M. O. EN LOS COSTOS |  | 68.07% | CALIFICADA | 31.93% | NO CALIFICADA
| DESCRIPCIÓN | Und. | Cuadrilla | Cantidad | P. Unitario | Parcial
[5 empty] | S/ | S/
MANO DE OBRA
| Capataz | h-h | 0.1 | 0.0909 | 19400.125 | 1763.4714 | 1
| Auxiliar De Obra Civil | h-h | 1 | 0.9091 | 14709.25 | 13372.1792 | 1
| Ayudante | h-h | 2 | 1.8182 | 14709.25 | 26744.3584 | 1
[5 empty] | Sub-total | 41880.009
EQUIPOS Y HERRAMIENTAS
| Piedra Mediana de Cantera | m³ |  | 0.39 | 55513 | 21650.07 | 1
| Agua | m³ |  | 0.05 | 13634 | 681.7 | 1
| Herramientas 5% de mano de obra | % |  | 5 | 41880.009 | 2094.0005 | 1
[5 empty] | Sub-total | 24425.7705
MAQUINARIAS
| Tractocamión | h-m | 0.15 | 0.1364 | 150000 | 20460 | 1
[5 empty] | Sub-total | 20460
|  | TOTAL |  |  |  | 86765.7795
3003 | Relleno y Compactación en Terreno Tipo III de Retenida
| UNIDAD : | m3
| RENDIMIENTO : | 8 | m3/dia
| PARTICIPACIÓN DE LA M. O. EN LOS COSTOS |  | 68.07% | CALIFICADA | 31.93% | NO CALIFICADA
| DESCRIPCIÓN | Und. | Cuadrilla | Cantidad | P. Unitario | Parcial
[5 empty] | S/ | S/
MANO DE OBRA
| Capataz | h-h | 0.1 | 0.1 | 19400.125 | 1940.0125 | 1
| Auxiliar De Obra Civil | h-h | 1 | 1 | 14709.25 | 14709.25 | 1
| Ayudante | h-h | 2 | 2 | 14709.25 | 29418.5 | 1
[5 empty] | Sub-total | 46067.7625
EQUIPOS Y HERRAMIENTAS
| Piedra Mediana de Cantera | m³ |  | 0.39 | 55513 | 21650.07 | 1
| Agua | m³ |  | 0.05 | 13634 | 681.7 | 1
| Herramientas 5% de mano de obra | % |  | 5 | 46067.7625 | 2303.3881 | 1
[5 empty] | Sub-total | 24635.1581
MAQUINARIAS
| Tractocamión | h-m | 0.15 | 0.15 | 150000 | 22500 | 1
[5 empty] | Sub-total | 22500
|  | TOTAL |  |  |  | 93202.9206
2089 | Cimentación con Concreto Armado de Poste de 12m en Terreno Tipo I (Arcilloso y Conglomerado)
| UNIDAD : | und
| RENDIMIENTO : | 8 | und/dia
| PARTICIPACIÓN DE LA M. O. EN LOS COSTOS |  | 63.13% | CALIFICADA | 36.87% | NO CALIFICADA
| DESCRIPCIÓN | Und. | Cuadrilla | Cantidad | P. Unitario | Parcial
[5 empty] | S/ | S/
MANO DE OBRA
| Ingeniero Residente | h-h | 1 | 1 | 30974.25 | 30974.25 | 1
| Técnico Electricista | h-h | 1 | 1 | 19400.125 | 19400.125 | 1
| Ayudante | h-h | 2 | 2 | 14709.25 | 29418.5 | 1
[5 empty] | Sub-total | 79792.875
MATERIALES EN OBRA
| Concreto 300 Psi | m³ |  | 0.32 | 565283 | 180890.56 | 1
| Hierro | kg |  | 25 | 7147 | 178675 | 1
[5 empty] | Sub-total | 359565.56
EQUIPOS Y HERRAMIENTAS
| Herramientas 5% de mano de obra | % |  | 5 | 79792.875 | 3989.6438 | 1
[5 empty] | Sub-total | 3989.6438
MAQUINARIAS
| Carromacho | h-m | 0.5 | 0.5 | 72500 | 36250 | 1
[5 empty] | Sub-total | 36250
|  | TOTAL |  |  |  | 479598.0788
2092 | Cimentación con Concreto Armado de Poste de 13m en Terreno Tipo I (Arcilloso y Conglomerado)
| UNIDAD : | und
| RENDIMIENTO : | 8 | und/dia
| PARTICIPACIÓN DE LA M. O. EN LOS COSTOS |  | 63.13% | CALIFICADA | 36.87% | NO CALIFICADA
| DESCRIPCIÓN | Und. | Cuadrilla | Cantidad | P. Unitario | Parcial
[5 empty] | S/ | S/
MANO DE OBRA
| Ingeniero Residente | h-h | 1 | 1 | 30974.25 | 30974.25 | 1
| Técnico Electricista | h-h | 1 | 1 | 19400.125 | 19400.125 | 1
| Ayudante | h-h | 2 | 2 | 14709.25 | 29418.5 | 1
[5 empty] | Sub-total | 79792.875
MATERIALES EN OBRA
| Concreto 300 Psi | m³ |  | 0.32 | 565283 | 180890.56 | 1
| Hierro | kg |  | 25 | 7147 | 178675 | 1
[5 empty] | Sub-total | 359565.56
EQUIPOS Y HERRAMIENTAS
| Herramientas 5% de mano de obra | % |  | 5 | 79792.875 | 3989.6438 | 1
[5 empty] | Sub-total | 3989.6438
MAQUINARIAS
| Carromacho | h-m | 0.5 | 0.5 | 72500 | 36250 | 1
[5 empty] | Sub-total | 36250
|  | TOTAL |  |  |  | 479598.0788
2095 | Cimentación con Concreto Armado de Poste de 14m en Terreno Tipo I (Arcilloso y Conglomerado)
| UNIDAD : | und
| RENDIMIENTO : | 8 | und/dia
| PARTICIPACIÓN DE LA M. O. EN LOS COSTOS |  | 63.13% | CALIFICADA | 36.87% | NO CALIFICADA
| DESCRIPCIÓN | Und. | Cuadrilla | Cantidad | P. Unitario | Parcial
[5 empty] | S/ | S/
MANO DE OBRA
| Ingeniero Residente | h-h | 1 | 1 | 30974.25 | 30974.25 | 1
| Técnico Electricista | h-h | 1 | 1 | 19400.125 | 19400.125 | 1
| Ayudante | h-h | 2 | 2 | 14709.25 | 29418.5 | 1
[5 empty] | Sub-total | 79792.875
MATERIALES EN OBRA
| Concreto 300 Psi | m³ |  | 0.32 | 565283 | 180890.56 | 1
| Hierro | kg |  | 25 | 7147 | 178675 | 1
[5 empty] | Sub-total | 359565.56
EQUIPOS Y HERRAMIENTAS
| Herramientas 5% de mano de obra | % |  | 5 | 79792.875 | 3989.6438 | 1
[5 empty] | Sub-total | 3989.6438
MAQUINARIAS
| Carromacho | h-m | 0.5 | 0.5 | 72500 | 36250 | 1
[5 empty] | Sub-total | 36250
|  | TOTAL |  |  |  | 479598.0788
2098 | Cimentación con Concreto Armado de Poste de 16m en Terreno Tipo I (Arcilloso y Conglomerado)
| UNIDAD : | und
| RENDIMIENTO : | 8 | und/dia
| PARTICIPACIÓN DE LA M. O. EN LOS COSTOS |  | 63.13% | CALIFICADA | 36.87% | NO CALIFICADA
| DESCRIPCIÓN | Und. | Cuadrilla | Cantidad | P. Unitario | Parcial
[5 empty] | S/ | S/
MANO DE OBRA
| Ingeniero Residente | h-h | 1 | 1 | 30974.25 | 30974.25 | 1
| Técnico Electricista | h-h | 1 | 1 | 19400.125 | 19400.125 | 1
| Ayudante | h-h | 2 | 2 | 14709.25 | 29418.5 | 1
[5 empty] | Sub-total | 79792.875
MATERIALES EN OBRA
| Concreto 300 Psi | m³ |  | 0.32 | 565283 | 180890.56 | 1
| Hierro | kg |  | 25 | 7147 | 178675 | 1
[5 empty] | Sub-total | 359565.56
EQUIPOS Y HERRAMIENTAS
| Herramientas 5% de mano de obra | % |  | 5 | 79792.875 | 3989.6438 | 1
[5 empty] | Sub-total | 3989.6438
MAQUINARIAS
| Carromacho | h-m | 0.5 | 0.5 | 72500 | 36250 | 1
[5 empty] | Sub-total | 36250
|  | TOTAL |  |  |  | 479598.0788
3101 | Cimentación con Concreto de Retenida MT
| UNIDAD : | und
| RENDIMIENTO : | 8 | und/dia
| PARTICIPACIÓN DE LA M. O. EN LOS COSTOS |  | 63.13% | CALIFICADA | 36.87% | NO CALIFICADA
| DESCRIPCIÓN | Und. | Cuadrilla | Cantidad | P. Unitario | Parcial
[5 empty] | S/ | S/
MANO DE OBRA
| Ingeniero Residente | h-h | 1 | 1 | 30974.25 | 30974.25 | 1
| Técnico Electricista | h-h | 1 | 1 | 19400.125 | 19400.125 | 1
| Ayudante | h-h | 2 | 2 | 14709.25 | 29418.5 | 1
[5 empty] | Sub-total | 79792.875
MATERIALES EN OBRA
| Concreto 300 Psi | m³ |  | 0.32 | 565283 | 180890.56 | 1
| Hierro | kg |  | 25 | 7147 | 178675 | 1
[5 empty] | Sub-total | 359565.56
EQUIPOS Y HERRAMIENTAS
| Herramientas 5% de mano de obra | % |  | 5 | 79792.875 | 3989.6438 | 1
[5 empty] | Sub-total | 3989.6438
MAQUINARIAS
| Carromacho | h-m | 0.5 | 0.5 | 72500 | 36250 | 1
[5 empty] | Sub-total | 36250
|  | TOTAL |  |  |  | 479598.0788
3102 | Instalación de Retenida V02-V03
| UNIDAD : | und
| RENDIMIENTO : | 7 | und/dia
| PARTICIPACIÓN DE LA M. O. EN LOS COSTOS |  | 63.13% | CALIFICADA | 36.87% | NO CALIFICADA
| DESCRIPCIÓN | Und. | Cuadrilla | Cantidad | P. Unitario | Parcial
[5 empty] | S/ | S/
MANO DE OBRA
| Ingeniero Residente | h-h | 1 | 1.1429 | 30974.25 | 35400.4703 | 1
| Técnico Electricista | h-h | 1 | 1.1429 | 19400.125 | 22172.4029 | 1
| Ayudante | h-h | 2 | 2.2857 | 14709.25 | 33620.9327 | 1
[5 empty] | Sub-total | 91193.8059
EQUIPOS Y HERRAMIENTAS
| Diferenciales de 1 - 1/2 Tn | h-m |  | 1 | 4711.5 | 4711.5 | 1
| Equipos de Seguridad en Alturas | h-m |  | 1 | 3141 | 3141 | 1
| Manilas | h-m |  | 2 | 981.625 | 1963.25 | 1
| Herramientas menor de Liniero Electricista | h-m |  | 1 | 4711.5 | 4711.5 | 1
| Herramientas 5% de mano de obra | % |  | 5 | 91193.8059 | 4559.6903 | 1
[5 empty] | Sub-total | 19086.9403
MAQUINARIAS
| Carromacho | h-m | 0.4 | 0.4571 | 72500 | 33139.75 | 1
[5 empty] | Sub-total | 33139.75
|  | TOTAL |  |  |  | 143420.4962
3103 | Instalación de Retenida V10-V14
| UNIDAD : | und
| RENDIMIENTO : | 6.5 | und/dia
| PARTICIPACIÓN DE LA M. O. EN LOS COSTOS |  | 63.13% | CALIFICADA | 36.87% | NO CALIFICADA
| DESCRIPCIÓN | Und. | Cuadrilla | Cantidad | P. Unitario | Parcial
[5 empty] | S/ | S/
MANO DE OBRA
| Ingeniero Residente | h-h | 1 | 1.2308 | 30974.25 | 38123.1069 | 1
| Técnico Electricista | h-h | 1 | 1.2308 | 19400.125 | 23877.6739 | 1
| Ayudante | h-h | 2 | 2.4615 | 14709.25 | 36206.8189 | 1
[5 empty] | Sub-total | 98207.5997
EQUIPOS Y HERRAMIENTAS
| Diferenciales de 1 - 1/2 Tn | h-m |  | 1 | 4711.5 | 4711.5 | 1
| Equipos de Seguridad en Alturas | h-m |  | 1 | 3141 | 3141 | 1
| Manilas | h-m |  | 2 | 981.625 | 1963.25 | 1
| Herramientas menor de Liniero Electricista | h-m |  | 1 | 4711.5 | 4711.5 | 1
| Herramientas 5% de mano de obra | % |  | 5 | 98207.5997 | 4910.38 | 1
[5 empty] | Sub-total | 19437.63
MAQUINARIAS
| Carromacho | h-m | 0.4 | 0.4923 | 72500 | 35691.75 | 1
[5 empty] | Sub-total | 35691.75
|  | TOTAL |  |  |  | 153336.9797
3104 | Instalación de Retenida V22-V23
| UNIDAD : | und
| RENDIMIENTO : | 5 | und/dia
| PARTICIPACIÓN DE LA M. O. EN LOS COSTOS |  | 63.13% | CALIFICADA | 36.87% | NO CALIFICADA
| DESCRIPCIÓN | Und. | Cuadrilla | Cantidad | P. Unitario | Parcial
[5 empty] | S/ | S/
MANO DE OBRA
| Ingeniero Residente | h-h | 1 | 1.6 | 30974.25 | 49558.8 | 1
| Técnico Electricista | h-h | 1 | 1.6 | 19400.125 | 31040.2 | 1
| Ayudante | h-h | 2 | 3.2 | 14709.25 | 47069.6 | 1
[5 empty] | Sub-total | 127668.6
EQUIPOS Y HERRAMIENTAS
| Diferenciales de 1 - 1/2 Tn | h-m |  | 1 | 4711.5 | 4711.5 | 1
| Equipos de Seguridad en Alturas | h-m |  | 1 | 3141 | 3141 | 1
| Manilas | h-m |  | 2 | 981.625 | 1963.25 | 1
| Herramientas menor de Liniero Electricista | h-m |  | 1 | 4711.5 | 4711.5 | 1
| Herramientas 5% de mano de obra | % |  | 5 | 127668.6 | 6383.43 | 1
[5 empty] | Sub-total | 20910.68
MAQUINARIAS
| Carromacho | h-m | 0.4 | 0.64 | 72500 | 46400 | 1
[5 empty] | Sub-total | 46400
SUBCONTRATOS
| Instalación de Poste amigo | und |  | 1 | 73614.912 | 73614.912
[5 empty] | Sub-total | 73614.912
|  | TOTAL |  |  |  | 268594.192
3105 | Instalación de Retenida V42-V43
| UNIDAD : | und
| RENDIMIENTO : | 4 | und/dia
| PARTICIPACIÓN DE LA M. O. EN LOS COSTOS |  | 63.13% | CALIFICADA | 36.87% | NO CALIFICADA
| DESCRIPCIÓN | Und. | Cuadrilla | Cantidad | P. Unitario | Parcial
[5 empty] | S/ | S/
MANO DE OBRA
| Ingeniero Residente | h-h | 1 | 2 | 30974.25 | 61948.5 | 1
| Técnico Electricista | h-h | 1 | 2 | 19400.125 | 38800.25 | 1
| Ayudante | h-h | 2 | 4 | 14709.25 | 58837 | 1
[5 empty] | Sub-total | 159585.75
EQUIPOS Y HERRAMIENTAS
| Diferenciales de 1 - 1/2 Tn | h-m |  | 1 | 4711.5 | 4711.5 | 1
| Equipos de Seguridad en Alturas | h-m |  | 1 | 3141 | 3141 | 1
| Manilas | h-m |  | 2 | 981.625 | 1963.25 | 1
| Herramientas menor de Liniero Electricista | h-m |  | 1 | 4711.5 | 4711.5 | 1
| Herramientas 5% de mano de obra | % |  | 5 | 159585.75 | 7979.2875 | 1
[5 empty] | Sub-total | 22506.5375
MAQUINARIAS
| Carromacho | h-m | 0.4 | 0.8 | 72500 | 58000 | 1
[5 empty] | Sub-total | 58000
SUBCONTRATOS
| Instalación de Poste amigo | und |  | 1 | 73614.912 | 73614.912
[5 empty] | Sub-total | 73614.912
|  | TOTAL |  |  |  | 313707.1995
3106 | Instalación de Retenida V62-V63
| UNIDAD : | und
| RENDIMIENTO : | 4.5 | und/dia
| PARTICIPACIÓN DE LA M. O. EN LOS COSTOS |  | 63.13% | CALIFICADA | 36.87% | NO CALIFICADA
| DESCRIPCIÓN | Und. | Cuadrilla | Cantidad | P. Unitario | Parcial
[5 empty] | S/ | S/
MANO DE OBRA
| Ingeniero Residente | h-h | 1 | 1.7778 | 30974.25 | 55066.0217 | 1
| Técnico Electricista | h-h | 1 | 1.7778 | 19400.125 | 34489.5422 | 1
| Ayudante | h-h | 2 | 3.5556 | 14709.25 | 52300.2093 | 1
[5 empty] | Sub-total | 141855.7732
EQUIPOS Y HERRAMIENTAS
| Diferenciales de 1 - 1/2 Tn | h-m |  | 1 | 4711.5 | 4711.5 | 1
| Equipos de Seguridad en Alturas | h-m |  | 1 | 3141 | 3141 | 1
| Manilas | h-m |  | 2 | 981.625 | 1963.25 | 1
| Herramientas menor de Liniero Electricista | h-m |  | 1 | 4711.5 | 4711.5 | 1
| Herramientas 5% de mano de obra | % |  | 5 | 141855.7732 | 7092.7887 | 1
[5 empty] | Sub-total | 21620.0387
MAQUINARIAS
| Carromacho | h-m | 0.4 | 0.7111 | 72500 | 51554.75 | 1
[5 empty] | Sub-total | 51554.75
|  | TOTAL |  |  |  | 215030.5619
3107 | Instalación de Retenida V72-V73
| UNIDAD : | und
| RENDIMIENTO : | 4 | und/dia
| PARTICIPACIÓN DE LA M. O. EN LOS COSTOS |  | 63.13% | CALIFICADA | 36.87% | NO CALIFICADA
| DESCRIPCIÓN | Und. | Cuadrilla | Cantidad | P. Unitario | Parcial
[5 empty] | S/ | S/
MANO DE OBRA
| Ingeniero Residente | h-h | 1 | 2 | 30974.25 | 61948.5 | 1
| Técnico Electricista | h-h | 1 | 2 | 19400.125 | 38800.25 | 1
| Ayudante | h-h | 2 | 4 | 14709.25 | 58837 | 1
[5 empty] | Sub-total | 159585.75
EQUIPOS Y HERRAMIENTAS
| Diferenciales de 1 - 1/2 Tn | h-m |  | 1 | 4711.5 | 4711.5 | 1
| Equipos de Seguridad en Alturas | h-m |  | 1 | 3141 | 3141 | 1
| Manilas | h-m |  | 2 | 981.625 | 1963.25 | 1
| Herramientas menor de Liniero Electricista | h-m |  | 1 | 4711.5 | 4711.5 | 1
| Herramientas 5% de mano de obra | % |  | 5 | 159585.75 | 7979.2875 | 1
[5 empty] | Sub-total | 22506.5375
MAQUINARIAS
| Carromacho | h-m | 0.4 | 0.8 | 72500 | 58000 | 1
[5 empty] | Sub-total | 58000
SUBCONTRATOS
| Instalación de Poste amigo | und |  | 1 | 73614.912 | 73614.912
[5 empty] | Sub-total | 73614.912
|  | TOTAL |  |  |  | 313707.1995
3108 | Instalación de Retenida VR2-VR3
| UNIDAD : | und
| RENDIMIENTO : | 6 | und/dia
| PARTICIPACIÓN DE LA M. O. EN LOS COSTOS |  | 63.13% | CALIFICADA | 36.87% | NO CALIFICADA
| DESCRIPCIÓN | Und. | Cuadrilla | Cantidad | P. Unitario | Parcial
[5 empty] | S/ | S/
MANO DE OBRA
| Ingeniero Residente | h-h | 1 | 1.3333 | 30974.25 | 41297.9675 | 1
| Técnico Electricista | h-h | 1 | 1.3333 | 19400.125 | 25866.1867 | 1
| Ayudante | h-h | 2 | 2.6667 | 14709.25 | 39225.157 | 1
[5 empty] | Sub-total | 106389.3112
EQUIPOS Y HERRAMIENTAS
| Diferenciales de 1 - 1/2 Tn | h-m |  | 1 | 4711.5 | 4711.5 | 1
| Equipos de Seguridad en Alturas | h-m |  | 1 | 3141 | 3141 | 1
| Manilas | h-m |  | 2 | 981.625 | 1963.25 | 1
| Herramientas menor de Liniero Electricista | h-m |  | 1 | 4711.5 | 4711.5 | 1
| Herramientas 5% de mano de obra | % |  | 5 | 106389.3112 | 5319.4656 | 1
[5 empty] | Sub-total | 19846.7156
MAQUINARIAS
| Carromacho | h-m | 0.4 | 0.5333 | 72500 | 38664.25 | 1
[5 empty] | Sub-total | 38664.25
|  | TOTAL |  |  |  | 164900.2768
3109 | Instalación de Retenida VP2-VP3
| UNIDAD : | und
| RENDIMIENTO : | 6.5 | und/dia
| PARTICIPACIÓN DE LA M. O. EN LOS COSTOS |  | 63.13% | CALIFICADA | 36.87% | NO CALIFICADA
| DESCRIPCIÓN | Und. | Cuadrilla | Cantidad | P. Unitario | Parcial
[5 empty] | S/ | S/
MANO DE OBRA
| Ingeniero Residente | h-h | 1 | 1.2308 | 30974.25 | 38123.1069 | 1
| Técnico Electricista | h-h | 1 | 1.2308 | 19400.125 | 23877.6739 | 1
| Ayudante | h-h | 2 | 2.4615 | 14709.25 | 36206.8189 | 1
[5 empty] | Sub-total | 98207.5997
EQUIPOS Y HERRAMIENTAS
| Diferenciales de 1 - 1/2 Tn | h-m |  | 1 | 4711.5 | 4711.5 | 1
| Equipos de Seguridad en Alturas | h-m |  | 1 | 3141 | 3141 | 1
| Manilas | h-m |  | 2 | 981.625 | 1963.25 | 1
| Herramientas menor de Liniero Electricista | h-m |  | 1 | 4711.5 | 4711.5 | 1
| Herramientas 5% de mano de obra | % |  | 5 | 98207.5997 | 4910.38 | 1
[5 empty] | Sub-total | 19437.63
MAQUINARIAS
| Carromacho | h-m | 0.4 | 0.4923 | 72500 | 35691.75 | 1
[5 empty] | Sub-total | 35691.75
SUBCONTRATOS
| Instalación de Poste amigo | und |  | 1 | 73614.912 | 73614.912
[5 empty] | Sub-total | 73614.912
|  | TOTAL |  |  |  | 226951.8917
5 | MONTAJE DE ARMADOS
4001 | Armado B51 Estructura alineación 0 - 3° cruceta centrada, configuración trifásica, red abierta, 13,2 kv
| UNIDAD : | jgo
| RENDIMIENTO : | 22 | jgo/dia
| PARTICIPACIÓN DE LA M. O. EN LOS COSTOS |  | 28.33% | CALIFICADA | 71.67% | NO CALIFICADA
| DESCRIPCIÓN | Und. | Cuadrilla | Cantidad | P. Unitario | Parcial
[5 empty] | S/ | S/
MANO DE OBRA
| Ingeniero Residente | h-h | 1 | 0.3636 | 30974.25 | 11262.2373 | 1
| Técnico Electricista | h-h | 2 | 0.7273 | 19400.125 | 14109.7109 | 1
| Ayudante | h-h | 12 | 4.3636 | 14709.25 | 64185.2833 | 1
[5 empty] | Sub-total | 89557.2315
MATERIALES EN OBRA
| Material varios (soga,estrobo,etc) | %mo |  | 5 | 89557.2315 | 4477.8616 | 1
[5 empty] | Sub-total | 4477.8616
EQUIPOS Y HERRAMIENTAS
| Manilas | h-m | 1 | 0.3636 | 981.625 | 356.9189 | 1
| Herramientas menor de Liniero Electricista | h-m | 0.5 | 0.1818 | 4711.5 | 856.5507 | 1
| Equipos de Seguridad en Alturas | h-m | 0.5 | 0.1818 | 3141 | 571.0338 | 1
[5 empty] | Sub-total | 1784.5034
|  | TOTAL |  |  |  | 95819.5965
4002 | Armado B1 Estructura alineación 0 - 3° cruceta centrada, configuración monofásica, red abierta, 13,2 kv
| UNIDAD : | jgo
| RENDIMIENTO : | 25 | jgo/dia
| PARTICIPACIÓN DE LA M. O. EN LOS COSTOS |  | 28.33% | CALIFICADA | 71.67% | NO CALIFICADA
| DESCRIPCIÓN | Und. | Cuadrilla | Cantidad | P. Unitario | Parcial
[5 empty] | S/ | S/
MANO DE OBRA
| Ingeniero Residente | h-h | 1 | 0.32 | 30974.25 | 9911.76 | 1
| Técnico Electricista | h-h | 2 | 0.64 | 19400.125 | 12416.08 | 1
| Ayudante | h-h | 12 | 3.84 | 14709.25 | 56483.52 | 1
[5 empty] | Sub-total | 78811.36
MATERIALES EN OBRA
| Material varios (soga,estrobo,etc) | %mo |  | 5 | 78811.36 | 3940.568 | 1
[5 empty] | Sub-total | 3940.568
EQUIPOS Y HERRAMIENTAS
| Manilas | h-m | 1 | 0.32 | 981.625 | 314.12 | 1
| Herramientas menor de Liniero Electricista | h-m | 0.5 | 0.16 | 4711.5 | 753.84 | 1
| Equipos de Seguridad en Alturas | h-m | 0.5 | 0.16 | 3141 | 502.56 | 1
[5 empty] | Sub-total | 1570.52
|  | TOTAL |  |  |  | 84322.448
4003 | Armado B151 Estructura alineación 0 - 3° horizontal descentrada, configuración trifásica, 2do Nivel, red abierta, 13,2 Kv
| UNIDAD : | jgo
| RENDIMIENTO : | 23 | jgo/dia
| PARTICIPACIÓN DE LA M. O. EN LOS COSTOS |  | 28.33% | CALIFICADA | 71.67% | NO CALIFICADA
| DESCRIPCIÓN | Und. | Cuadrilla | Cantidad | P. Unitario | Parcial
[5 empty] | S/ | S/
MANO DE OBRA
| Ingeniero Residente | h-h | 1 | 0.3478 | 30974.25 | 10772.8442 | 1
| Técnico Electricista | h-h | 2 | 0.6957 | 19400.125 | 13496.667 | 1
| Ayudante | h-h | 12 | 4.1739 | 14709.25 | 61394.9386 | 1
[5 empty] | Sub-total | 85664.4498
MATERIALES EN OBRA
| Material varios (soga,estrobo,etc) | %mo |  | 5 | 85664.4498 | 4283.2225 | 1
[5 empty] | Sub-total | 4283.2225
EQUIPOS Y HERRAMIENTAS
| Manilas | h-m | 1 | 0.3478 | 981.625 | 341.4092 | 1
| Herramientas menor de Liniero Electricista | h-m | 0.5 | 0.1739 | 4711.5 | 819.3299 | 1
| Equipos de Seguridad en Alturas | h-m | 0.5 | 0.1739 | 3141 | 546.2199 | 1
[5 empty] | Sub-total | 1706.959
|  | TOTAL |  |  |  | 91654.6313
4004 | Armado B11 Estructura alineación 0 - 3° horizontal descentrada, configuración monofásica, 2do nivel. Red abierta, 13,2 kv
| UNIDAD : | jgo
| RENDIMIENTO : | 25 | jgo/dia
| PARTICIPACIÓN DE LA M. O. EN LOS COSTOS |  | 28.33% | CALIFICADA | 71.67% | NO CALIFICADA
| DESCRIPCIÓN | Und. | Cuadrilla | Cantidad | P. Unitario | Parcial
[5 empty] | S/ | S/
MANO DE OBRA
| Ingeniero Residente | h-h | 1 | 0.32 | 30974.25 | 9911.76 | 1
| Técnico Electricista | h-h | 2 | 0.64 | 19400.125 | 12416.08 | 1
| Ayudante | h-h | 12 | 3.84 | 14709.25 | 56483.52 | 1
[5 empty] | Sub-total | 78811.36
MATERIALES EN OBRA
| Material varios (soga,estrobo,etc) | %mo |  | 5 | 78811.36 | 3940.568 | 1
[5 empty] | Sub-total | 3940.568
EQUIPOS Y HERRAMIENTAS
| Manilas | h-m | 1 | 0.32 | 981.625 | 314.12 | 1
| Herramientas menor de Liniero Electricista | h-m | 0.5 | 0.16 | 4711.5 | 753.84 | 1
| Equipos de Seguridad en Alturas | h-m | 0.5 | 0.16 | 3141 | 502.56 | 1
[5 empty] | Sub-total | 1570.52
|  | TOTAL |  |  |  | 84322.448
4005 | Armado B152 Estructura ángulos 3-30° horizontal descentrada, 2do nivel, configuración trifásica red abierta, 13,2 kv
| UNIDAD : | jgo
| RENDIMIENTO : | 20 | jgo/dia
| PARTICIPACIÓN DE LA M. O. EN LOS COSTOS |  | 28.33% | CALIFICADA | 71.67% | NO CALIFICADA
| DESCRIPCIÓN | Und. | Cuadrilla | Cantidad | P. Unitario | Parcial
[5 empty] | S/ | S/
MANO DE OBRA
| Ingeniero Residente | h-h | 1 | 0.4 | 30974.25 | 12389.7 | 1
| Técnico Electricista | h-h | 2 | 0.8 | 19400.125 | 15520.1 | 1
| Ayudante | h-h | 12 | 4.8 | 14709.25 | 70604.4 | 1
[5 empty] | Sub-total | 98514.2
MATERIALES EN OBRA
| Material varios (soga,estrobo,etc) | %mo |  | 5 | 98514.2 | 4925.71 | 1
[5 empty] | Sub-total | 4925.71
EQUIPOS Y HERRAMIENTAS
| Manilas | h-m | 1 | 0.4 | 981.625 | 392.65 | 1
| Herramientas menor de Liniero Electricista | h-m | 0.5 | 0.2 | 4711.5 | 942.3 | 1
| Equipos de Seguridad en Alturas | h-m | 0.5 | 0.2 | 3141 | 628.2 | 1
[5 empty] | Sub-total | 1963.15
|  | TOTAL |  |  |  | 105403.06
4006 | Armado B12 Estructura ángulos 3-30° horizontal descentrada, 2do nivel, configuración monofásica red abierta, 13,2 kv
| UNIDAD : | jgo
| RENDIMIENTO : | 21 | jgo/dia
| PARTICIPACIÓN DE LA M. O. EN LOS COSTOS |  | 28.33% | CALIFICADA | 71.67% | NO CALIFICADA
| DESCRIPCIÓN | Und. | Cuadrilla | Cantidad | P. Unitario | Parcial
[5 empty] | S/ | S/
MANO DE OBRA
| Ingeniero Residente | h-h | 1 | 0.381 | 30974.25 | 11801.1893 | 1
| Técnico Electricista | h-h | 2 | 0.7619 | 19400.125 | 14780.9552 | 1
| Ayudante | h-h | 12 | 4.5714 | 14709.25 | 67241.8655 | 1
[5 empty] | Sub-total | 93824.01
MATERIALES EN OBRA
| Material varios (soga,estrobo,etc) | %mo |  | 5 | 93824.01 | 4691.2005 | 1
[5 empty] | Sub-total | 4691.2005
EQUIPOS Y HERRAMIENTAS
| Manilas | h-m | 1 | 0.381 | 981.625 | 373.9991 | 1
| Herramientas menor de Liniero Electricista | h-m | 0.5 | 0.1905 | 4711.5 | 897.5408 | 1
| Equipos de Seguridad en Alturas | h-m | 0.5 | 0.1905 | 3141 | 598.3605 | 1
[5 empty] | Sub-total | 1869.9004
|  | TOTAL |  |  |  | 100385.1109
4007 | Armado B56 Estructura terminal sencillo horizontal centrado, configuración trifásica, red abierta 13,2 kv
| UNIDAD : | jgo
| RENDIMIENTO : | 15 | jgo/dia
| PARTICIPACIÓN DE LA M. O. EN LOS COSTOS |  | 28.33% | CALIFICADA | 71.67% | NO CALIFICADA
| DESCRIPCIÓN | Und. | Cuadrilla | Cantidad | P. Unitario | Parcial
[5 empty] | S/ | S/
MANO DE OBRA
| Ingeniero Residente | h-h | 1 | 0.5333 | 30974.25 | 16518.5675 | 1
| Técnico Electricista | h-h | 2 | 1.0667 | 19400.125 | 20694.1133 | 1
| Ayudante | h-h | 12 | 6.4 | 14709.25 | 94139.2 | 1
[5 empty] | Sub-total | 131351.8808
MATERIALES EN OBRA
| Material varios (soga,estrobo,etc) | %mo |  | 5 | 131351.8808 | 6567.594 | 1
[5 empty] | Sub-total | 6567.594
EQUIPOS Y HERRAMIENTAS
| Manilas | h-m | 1 | 0.5333 | 981.625 | 523.5006 | 1
| Herramientas menor de Liniero Electricista | h-m | 0.5 | 0.2667 | 4711.5 | 1256.5571 | 1
| Equipos de Seguridad en Alturas | h-m | 0.5 | 0.2667 | 3141 | 837.7047 | 1
[5 empty] | Sub-total | 2617.7624
|  | TOTAL |  |  |  | 140537.2372
4008 | Armado B6 Estructura terminal sencillo horizontal centrado, configuración monofásica, red abierta 13,2 kv
| UNIDAD : | jgo
| RENDIMIENTO : | 18 | jgo/dia
| PARTICIPACIÓN DE LA M. O. EN LOS COSTOS |  | 28.33% | CALIFICADA | 71.67% | NO CALIFICADA
| DESCRIPCIÓN | Und. | Cuadrilla | Cantidad | P. Unitario | Parcial
[5 empty] | S/ | S/
MANO DE OBRA
| Ingeniero Residente | h-h | 1 | 0.4444 | 30974.25 | 13764.9567 | 1
| Técnico Electricista | h-h | 2 | 0.8889 | 19400.125 | 17244.7711 | 1
| Ayudante | h-h | 12 | 5.3333 | 14709.25 | 78448.843 | 1
[5 empty] | Sub-total | 109458.5708
MATERIALES EN OBRA
| Material varios (soga,estrobo,etc) | %mo |  | 5 | 109458.5708 | 5472.9285 | 1
[5 empty] | Sub-total | 5472.9285
EQUIPOS Y HERRAMIENTAS
| Manilas | h-m | 1 | 0.4444 | 981.625 | 436.2342 | 1
| Herramientas menor de Liniero Electricista | h-m | 0.5 | 0.2222 | 4711.5 | 1046.8953 | 1
| Equipos de Seguridad en Alturas | h-m | 0.5 | 0.2222 | 3141 | 697.9302 | 1
[5 empty] | Sub-total | 2181.0597
|  | TOTAL |  |  |  | 117112.559
4009 | Armado B57 Estructura doble terminal horizontal centrado, configuración trifásica, ángulos 30 - 60° red abierta, 13,2 kv
| UNIDAD : | jgo
| RENDIMIENTO : | 15 | jgo/dia
| PARTICIPACIÓN DE LA M. O. EN LOS COSTOS |  | 28.33% | CALIFICADA | 71.67% | NO CALIFICADA
| DESCRIPCIÓN | Und. | Cuadrilla | Cantidad | P. Unitario | Parcial
[5 empty] | S/ | S/
MANO DE OBRA
| Ingeniero Residente | h-h | 1 | 0.5333 | 30974.25 | 16518.5675 | 1
| Técnico Electricista | h-h | 2 | 1.0667 | 19400.125 | 20694.1133 | 1
| Ayudante | h-h | 12 | 6.4 | 14709.25 | 94139.2 | 1
[5 empty] | Sub-total | 131351.8808
MATERIALES EN OBRA
| Material varios (soga,estrobo,etc) | %mo |  | 5 | 131351.8808 | 6567.594 | 1
[5 empty] | Sub-total | 6567.594
EQUIPOS Y HERRAMIENTAS
| Manilas | h-m | 1 | 0.5333 | 981.625 | 523.5006 | 1
| Herramientas menor de Liniero Electricista | h-m | 0.5 | 0.2667 | 4711.5 | 1256.5571 | 1
| Equipos de Seguridad en Alturas | h-m | 0.5 | 0.2667 | 3141 | 837.7047 | 1
[5 empty] | Sub-total | 2617.7624
|  | TOTAL |  |  |  | 140537.2372
4010 | Armado B7 Estructura doble terminal horizontal centrado, configuración monofásica, ángulos 30 - 60° red abierta, 13,2 kv
| UNIDAD : | jgo
| RENDIMIENTO : | 18 | jgo/dia
| PARTICIPACIÓN DE LA M. O. EN LOS COSTOS |  | 28.33% | CALIFICADA | 71.67% | NO CALIFICADA
| DESCRIPCIÓN | Und. | Cuadrilla | Cantidad | P. Unitario | Parcial
[5 empty] | S/ | S/
MANO DE OBRA
| Ingeniero Residente | h-h | 1 | 0.4444 | 30974.25 | 13764.9567 | 1
| Técnico Electricista | h-h | 2 | 0.8889 | 19400.125 | 17244.7711 | 1
| Ayudante | h-h | 12 | 5.3333 | 14709.25 | 78448.843 | 1
[5 empty] | Sub-total | 109458.5708
MATERIALES EN OBRA
| Material varios (soga,estrobo,etc) | %mo |  | 5 | 109458.5708 | 5472.9285 | 1
[5 empty] | Sub-total | 5472.9285
EQUIPOS Y HERRAMIENTAS
| Manilas | h-m | 1 | 0.4444 | 981.625 | 436.2342 | 1
| Herramientas menor de Liniero Electricista | h-m | 0.5 | 0.2222 | 4711.5 | 1046.8953 | 1
| Equipos de Seguridad en Alturas | h-m | 0.5 | 0.2222 | 3141 | 697.9302 | 1
[5 empty] | Sub-total | 2181.0597
|  | TOTAL |  |  |  | 117112.559
4011 | Armado B58 Estructura ángulos 60 - 90°, cruceta centrada configuración trifásica, red abierta 13,2 kv
| UNIDAD : | jgo
| RENDIMIENTO : | 15 | jgo/dia
| PARTICIPACIÓN DE LA M. O. EN LOS COSTOS |  | 28.33% | CALIFICADA | 71.67% | NO CALIFICADA
| DESCRIPCIÓN | Und. | Cuadrilla | Cantidad | P. Unitario | Parcial
[5 empty] | S/ | S/
MANO DE OBRA
| Ingeniero Residente | h-h | 1 | 0.5333 | 30974.25 | 16518.5675 | 1
| Técnico Electricista | h-h | 2 | 1.0667 | 19400.125 | 20694.1133 | 1
| Ayudante | h-h | 12 | 6.4 | 14709.25 | 94139.2 | 1
[5 empty] | Sub-total | 131351.8808
MATERIALES EN OBRA
| Material varios (soga,estrobo,etc) | %mo |  | 5 | 131351.8808 | 6567.594 | 1
[5 empty] | Sub-total | 6567.594
EQUIPOS Y HERRAMIENTAS
| Manilas | h-m | 1 | 0.5333 | 981.625 | 523.5006 | 1
| Herramientas menor de Liniero Electricista | h-m | 0.5 | 0.2667 | 4711.5 | 1256.5571 | 1
| Equipos de Seguridad en Alturas | h-m | 0.5 | 0.2667 | 3141 | 837.7047 | 1
[5 empty] | Sub-total | 2617.7624
|  | TOTAL |  |  |  | 140537.2372
4012 | Armado B8 Estructura ángulos 60 - 90°, cruceta centrada configuración monofásica, red abierta 13,2 kv
| UNIDAD : | jgo
| RENDIMIENTO : | 18 | jgo/dia
| PARTICIPACIÓN DE LA M. O. EN LOS COSTOS |  | 28.33% | CALIFICADA | 71.67% | NO CALIFICADA
| DESCRIPCIÓN | Und. | Cuadrilla | Cantidad | P. Unitario | Parcial
[5 empty] | S/ | S/
MANO DE OBRA
| Ingeniero Residente | h-h | 1 | 0.4444 | 30974.25 | 13764.9567 | 1
| Técnico Electricista | h-h | 2 | 0.8889 | 19400.125 | 17244.7711 | 1
| Ayudante | h-h | 12 | 5.3333 | 14709.25 | 78448.843 | 1
[5 empty] | Sub-total | 109458.5708
MATERIALES EN OBRA
| Material varios (soga,estrobo,etc) | %mo |  | 5 | 109458.5708 | 5472.9285 | 1
[5 empty] | Sub-total | 5472.9285
EQUIPOS Y HERRAMIENTAS
| Manilas | h-m | 1 | 0.4444 | 981.625 | 436.2342 | 1
| Herramientas menor de Liniero Electricista | h-m | 0.5 | 0.2222 | 4711.5 | 1046.8953 | 1
| Equipos de Seguridad en Alturas | h-m | 0.5 | 0.2222 | 3141 | 697.9302 | 1
[5 empty] | Sub-total | 2181.0597
|  | TOTAL |  |  |  | 117112.559
4013 | Armado B59 Estructura derivación de circuito centrado desde circuito existente. Configuración trifásica red abierta, 13,2 kv
| UNIDAD : | jgo
| RENDIMIENTO : | 14 | jgo/dia
| PARTICIPACIÓN DE LA M. O. EN LOS COSTOS |  | 28.33% | CALIFICADA | 71.67% | NO CALIFICADA
| DESCRIPCIÓN | Und. | Cuadrilla | Cantidad | P. Unitario | Parcial
[5 empty] | S/ | S/
MANO DE OBRA
| Ingeniero Residente | h-h | 1 | 0.5714 | 30974.25 | 17698.6865 | 1
| Técnico Electricista | h-h | 2 | 1.1429 | 19400.125 | 22172.4029 | 1
| Ayudante | h-h | 12 | 6.8571 | 14709.25 | 100862.7982 | 1
[5 empty] | Sub-total | 140733.8876
MATERIALES EN OBRA
| Material varios (soga,estrobo,etc) | %mo |  | 5 | 140733.8876 | 7036.6944 | 1
[5 empty] | Sub-total | 7036.6944
EQUIPOS Y HERRAMIENTAS
| Manilas | h-m | 1 | 0.5714 | 981.625 | 560.9005 | 1
| Herramientas menor de Liniero Electricista | h-m | 0.5 | 0.2857 | 4711.5 | 1346.0756 | 1
| Equipos de Seguridad en Alturas | h-m | 0.5 | 0.2857 | 3141 | 897.3837 | 1
[5 empty] | Sub-total | 2804.3598
|  | TOTAL |  |  |  | 150574.9418
4014 | Armado B9 Estructura derivación de circuito centrado desde circuito existente. Configuración monofásicared abierta, 13,2 kv
| UNIDAD : | jgo
| RENDIMIENTO : | 14 | jgo/dia
| PARTICIPACIÓN DE LA M. O. EN LOS COSTOS |  | 28.33% | CALIFICADA | 71.67% | NO CALIFICADA
| DESCRIPCIÓN | Und. | Cuadrilla | Cantidad | P. Unitario | Parcial
[5 empty] | S/ | S/
MANO DE OBRA
| Ingeniero Residente | h-h | 1 | 0.5714 | 30974.25 | 17698.6865 | 1
| Técnico Electricista | h-h | 2 | 1.1429 | 19400.125 | 22172.4029 | 1
| Ayudante | h-h | 12 | 6.8571 | 14709.25 | 100862.7982 | 1
[5 empty] | Sub-total | 140733.8876
MATERIALES EN OBRA
| Material varios (soga,estrobo,etc) | %mo |  | 5 | 140733.8876 | 7036.6944 | 1
[5 empty] | Sub-total | 7036.6944
EQUIPOS Y HERRAMIENTAS
| Manilas | h-m | 1 | 0.5714 | 981.625 | 560.9005 | 1
| Herramientas menor de Liniero Electricista | h-m | 0.5 | 0.2857 | 4711.5 | 1346.0756 | 1
| Equipos de Seguridad en Alturas | h-m | 0.5 | 0.2857 | 3141 | 897.3837 | 1
[5 empty] | Sub-total | 2804.3598
|  | TOTAL |  |  |  | 150574.9418
4015 | Armado B59F Estructura derivación trifásica de circuito centrado con protecciones desde circuito existente. Red abierta, 13,2 kv
| UNIDAD : | jgo
| RENDIMIENTO : | 14 | jgo/dia
| PARTICIPACIÓN DE LA M. O. EN LOS COSTOS |  | 28.33% | CALIFICADA | 71.67% | NO CALIFICADA
| DESCRIPCIÓN | Und. | Cuadrilla | Cantidad | P. Unitario | Parcial
[5 empty] | S/ | S/
MANO DE OBRA
| Ingeniero Residente | h-h | 1 | 0.5714 | 30974.25 | 17698.6865 | 1
| Técnico Electricista | h-h | 2 | 1.1429 | 19400.125 | 22172.4029 | 1
| Ayudante | h-h | 12 | 6.8571 | 14709.25 | 100862.7982 | 1
[5 empty] | Sub-total | 140733.8876
MATERIALES EN OBRA
| Material varios (soga,estrobo,etc) | %mo |  | 5 | 140733.8876 | 7036.6944 | 1
[5 empty] | Sub-total | 7036.6944
EQUIPOS Y HERRAMIENTAS
| Manilas | h-m | 1 | 0.5714 | 981.625 | 560.9005 | 1
| Herramientas menor de Liniero Electricista | h-m | 0.5 | 0.2857 | 4711.5 | 1346.0756 | 1
| Equipos de Seguridad en Alturas | h-m | 0.5 | 0.2857 | 3141 | 897.3837 | 1
[5 empty] | Sub-total | 2804.3598
|  | TOTAL |  |  |  | 150574.9418
4016 | Armado B9F Estructura derivación monofásica de circuito centrado con protecciones desde circuito existente. Red abierta, 13,2 kv
| UNIDAD : | jgo
| RENDIMIENTO : | 14 | jgo/dia
| PARTICIPACIÓN DE LA M. O. EN LOS COSTOS |  | 28.33% | CALIFICADA | 71.67% | NO CALIFICADA
| DESCRIPCIÓN | Und. | Cuadrilla | Cantidad | P. Unitario | Parcial
[5 empty] | S/ | S/
MANO DE OBRA
| Ingeniero Residente | h-h | 1 | 0.5714 | 30974.25 | 17698.6865 | 1
| Técnico Electricista | h-h | 2 | 1.1429 | 19400.125 | 22172.4029 | 1
| Ayudante | h-h | 12 | 6.8571 | 14709.25 | 100862.7982 | 1
[5 empty] | Sub-total | 140733.8876
MATERIALES EN OBRA
| Material varios (soga,estrobo,etc) | %mo |  | 5 | 140733.8876 | 7036.6944 | 1
[5 empty] | Sub-total | 7036.6944
EQUIPOS Y HERRAMIENTAS
| Manilas | h-m | 1 | 0.5714 | 981.625 | 560.9005 | 1
| Herramientas menor de Liniero Electricista | h-m | 0.5 | 0.2857 | 4711.5 | 1346.0756 | 1
| Equipos de Seguridad en Alturas | h-m | 0.5 | 0.2857 | 3141 | 897.3837 | 1
[5 empty] | Sub-total | 2804.3598
|  | TOTAL |  |  |  | 150574.9418
4017 | Armado B61 Estructura alineación 0 - 3° bandera configuración trifásica, red abierta, 13,2 kv
| UNIDAD : | jgo
| RENDIMIENTO : | 14 | jgo/dia
| PARTICIPACIÓN DE LA M. O. EN LOS COSTOS |  | 28.33% | CALIFICADA | 71.67% | NO CALIFICADA
| DESCRIPCIÓN | Und. | Cuadrilla | Cantidad | P. Unitario | Parcial
[5 empty] | S/ | S/
MANO DE OBRA
| Ingeniero Residente | h-h | 1 | 0.5714 | 30974.25 | 17698.6865 | 1
| Técnico Electricista | h-h | 2 | 1.1429 | 19400.125 | 22172.4029 | 1
| Ayudante | h-h | 12 | 6.8571 | 14709.25 | 100862.7982 | 1
[5 empty] | Sub-total | 140733.8876
MATERIALES EN OBRA
| Material varios (soga,estrobo,etc) | %mo |  | 5 | 140733.8876 | 7036.6944 | 1
[5 empty] | Sub-total | 7036.6944
EQUIPOS Y HERRAMIENTAS
| Manilas | h-m | 1 | 0.5714 | 981.625 | 560.9005 | 1
| Herramientas menor de Liniero Electricista | h-m | 0.5 | 0.2857 | 4711.5 | 1346.0756 | 1
| Equipos de Seguridad en Alturas | h-m | 0.5 | 0.2857 | 3141 | 897.3837 | 1
[5 empty] | Sub-total | 2804.3598
|  | TOTAL |  |  |  | 150574.9418
4018 | Armado B21 Estructura alineación 0 - 3° bandera configuración monofásica, red abierta, 13,2 kv
| UNIDAD : | jgo
| RENDIMIENTO : | 18 | jgo/dia
| PARTICIPACIÓN DE LA M. O. EN LOS COSTOS |  | 28.33% | CALIFICADA | 71.67% | NO CALIFICADA
| DESCRIPCIÓN | Und. | Cuadrilla | Cantidad | P. Unitario | Parcial
[5 empty] | S/ | S/
MANO DE OBRA
| Ingeniero Residente | h-h | 1 | 0.4444 | 30974.25 | 13764.9567 | 1
| Técnico Electricista | h-h | 2 | 0.8889 | 19400.125 | 17244.7711 | 1
| Ayudante | h-h | 12 | 5.3333 | 14709.25 | 78448.843 | 1
[5 empty] | Sub-total | 109458.5708
MATERIALES EN OBRA
| Material varios (soga,estrobo,etc) | %mo |  | 5 | 109458.5708 | 5472.9285 | 1
[5 empty] | Sub-total | 5472.9285
EQUIPOS Y HERRAMIENTAS
| Manilas | h-m | 1 | 0.4444 | 981.625 | 436.2342 | 1
| Herramientas menor de Liniero Electricista | h-m | 0.5 | 0.2222 | 4711.5 | 1046.8953 | 1
| Equipos de Seguridad en Alturas | h-m | 0.5 | 0.2222 | 3141 | 697.9302 | 1
[5 empty] | Sub-total | 2181.0597
|  | TOTAL |  |  |  | 117112.559
4019 | Armado B62 Estructura ángulos 3 - 30° bandera, configuración trifásica, red abierta 13,2 kv
| UNIDAD : | jgo
| RENDIMIENTO : | 14 | jgo/dia
| PARTICIPACIÓN DE LA M. O. EN LOS COSTOS |  | 28.33% | CALIFICADA | 71.67% | NO CALIFICADA
| DESCRIPCIÓN | Und. | Cuadrilla | Cantidad | P. Unitario | Parcial
[5 empty] | S/ | S/
MANO DE OBRA
| Ingeniero Residente | h-h | 1 | 0.5714 | 30974.25 | 17698.6865 | 1
| Técnico Electricista | h-h | 2 | 1.1429 | 19400.125 | 22172.4029 | 1
| Ayudante | h-h | 12 | 6.8571 | 14709.25 | 100862.7982 | 1
[5 empty] | Sub-total | 140733.8876
MATERIALES EN OBRA
| Material varios (soga,estrobo,etc) | %mo |  | 5 | 140733.8876 | 7036.6944 | 1
[5 empty] | Sub-total | 7036.6944
EQUIPOS Y HERRAMIENTAS
| Manilas | h-m | 1 | 0.5714 | 981.625 | 560.9005 | 1
| Herramientas menor de Liniero Electricista | h-m | 0.5 | 0.2857 | 4711.5 | 1346.0756 | 1
| Equipos de Seguridad en Alturas | h-m | 0.5 | 0.2857 | 3141 | 897.3837 | 1
[5 empty] | Sub-total | 2804.3598
|  | TOTAL |  |  |  | 150574.9418
4020 | Armado B22 Estructura ángulos 3 - 30° bandera, configuración monofásica, red abierta 13,2 kv
| UNIDAD : | jgo
| RENDIMIENTO : | 18 | jgo/dia
| PARTICIPACIÓN DE LA M. O. EN LOS COSTOS |  | 28.33% | CALIFICADA | 71.67% | NO CALIFICADA
| DESCRIPCIÓN | Und. | Cuadrilla | Cantidad | P. Unitario | Parcial
[5 empty] | S/ | S/
MANO DE OBRA
| Ingeniero Residente | h-h | 1 | 0.4444 | 30974.25 | 13764.9567 | 1
| Técnico Electricista | h-h | 2 | 0.8889 | 19400.125 | 17244.7711 | 1
| Ayudante | h-h | 12 | 5.3333 | 14709.25 | 78448.843 | 1
[5 empty] | Sub-total | 109458.5708
MATERIALES EN OBRA
| Material varios (soga,estrobo,etc) | %mo |  | 5 | 109458.5708 | 5472.9285 | 1
[5 empty] | Sub-total | 5472.9285
EQUIPOS Y HERRAMIENTAS
| Manilas | h-m | 1 | 0.4444 | 981.625 | 436.2342 | 1
| Herramientas menor de Liniero Electricista | h-m | 0.5 | 0.2222 | 4711.5 | 1046.8953 | 1
| Equipos de Seguridad en Alturas | h-m | 0.5 | 0.2222 | 3141 | 697.9302 | 1
[5 empty] | Sub-total | 2181.0597
|  | TOTAL |  |  |  | 117112.559
4021 | Armado B66 Estructura terminal sencillo bandera, configuración trifásica, red abierta 13,2 kv
| UNIDAD : | jgo
| RENDIMIENTO : | 14 | jgo/dia
| PARTICIPACIÓN DE LA M. O. EN LOS COSTOS |  | 28.33% | CALIFICADA | 71.67% | NO CALIFICADA
| DESCRIPCIÓN | Und. | Cuadrilla | Cantidad | P. Unitario | Parcial
[5 empty] | S/ | S/
MANO DE OBRA
| Ingeniero Residente | h-h | 1 | 0.5714 | 30974.25 | 17698.6865 | 1
| Técnico Electricista | h-h | 2 | 1.1429 | 19400.125 | 22172.4029 | 1
| Ayudante | h-h | 12 | 6.8571 | 14709.25 | 100862.7982 | 1
[5 empty] | Sub-total | 140733.8876
MATERIALES EN OBRA
| Material varios (soga,estrobo,etc) | %mo |  | 5 | 140733.8876 | 7036.6944 | 1
[5 empty] | Sub-total | 7036.6944
EQUIPOS Y HERRAMIENTAS
| Manilas | h-m | 1 | 0.5714 | 981.625 | 560.9005 | 1
| Herramientas menor de Liniero Electricista | h-m | 0.5 | 0.2857 | 4711.5 | 1346.0756 | 1
| Equipos de Seguridad en Alturas | h-m | 0.5 | 0.2857 | 3141 | 897.3837 | 1
[5 empty] | Sub-total | 2804.3598
|  | TOTAL |  |  |  | 150574.9418
4022 | Armado B26 Estructura terminal sencillo bandera, configuración monofásica, red abierta 13,2 kv
| UNIDAD : | jgo
| RENDIMIENTO : | 14 | jgo/dia
| PARTICIPACIÓN DE LA M. O. EN LOS COSTOS |  | 28.33% | CALIFICADA | 71.67% | NO CALIFICADA
| DESCRIPCIÓN | Und. | Cuadrilla | Cantidad | P. Unitario | Parcial
[5 empty] | S/ | S/
MANO DE OBRA
| Ingeniero Residente | h-h | 1 | 0.5714 | 30974.25 | 17698.6865 | 1
| Técnico Electricista | h-h | 2 | 1.1429 | 19400.125 | 22172.4029 | 1
| Ayudante | h-h | 12 | 6.8571 | 14709.25 | 100862.7982 | 1
[5 empty] | Sub-total | 140733.8876
MATERIALES EN OBRA
| Material varios (soga,estrobo,etc) | %mo |  | 5 | 140733.8876 | 7036.6944 | 1
[5 empty] | Sub-total | 7036.6944
EQUIPOS Y HERRAMIENTAS
| Manilas | h-m | 1 | 0.5714 | 981.625 | 560.9005 | 1
| Herramientas menor de Liniero Electricista | h-m | 0.5 | 0.2857 | 4711.5 | 1346.0756 | 1
| Equipos de Seguridad en Alturas | h-m | 0.5 | 0.2857 | 3141 | 897.3837 | 1
[5 empty] | Sub-total | 2804.3598
|  | TOTAL |  |  |  | 150574.9418
4023 | Armado B67 Estructura doble terminal bandera, ángulos 30 - 60° configuración trifásica, red abierta 13,2 kv
| UNIDAD : | jgo
| RENDIMIENTO : | 14 | jgo/dia
| PARTICIPACIÓN DE LA M. O. EN LOS COSTOS |  | 28.33% | CALIFICADA | 71.67% | NO CALIFICADA
| DESCRIPCIÓN | Und. | Cuadrilla | Cantidad | P. Unitario | Parcial
[5 empty] | S/ | S/
MANO DE OBRA
| Ingeniero Residente | h-h | 1 | 0.5714 | 30974.25 | 17698.6865 | 1
| Técnico Electricista | h-h | 2 | 1.1429 | 19400.125 | 22172.4029 | 1
| Ayudante | h-h | 12 | 6.8571 | 14709.25 | 100862.7982 | 1
[5 empty] | Sub-total | 140733.8876
MATERIALES EN OBRA
| Material varios (soga,estrobo,etc) | %mo |  | 5 | 140733.8876 | 7036.6944 | 1
[5 empty] | Sub-total | 7036.6944
EQUIPOS Y HERRAMIENTAS
| Manilas | h-m | 1 | 0.5714 | 981.625 | 560.9005 | 1
| Herramientas menor de Liniero Electricista | h-m | 0.5 | 0.2857 | 4711.5 | 1346.0756 | 1
| Equipos de Seguridad en Alturas | h-m | 0.5 | 0.2857 | 3141 | 897.3837 | 1
[5 empty] | Sub-total | 2804.3598
|  | TOTAL |  |  |  | 150574.9418
4024 | Armado B27 Estructura doble terminal bandera, ángulos 30 - 60° configuración monofásica, red abierta 13,2 kv
| UNIDAD : | jgo
| RENDIMIENTO : | 18 | jgo/dia
| PARTICIPACIÓN DE LA M. O. EN LOS COSTOS |  | 28.33% | CALIFICADA | 71.67% | NO CALIFICADA
| DESCRIPCIÓN | Und. | Cuadrilla | Cantidad | P. Unitario | Parcial
[5 empty] | S/ | S/
MANO DE OBRA
| Ingeniero Residente | h-h | 1 | 0.4444 | 30974.25 | 13764.9567 | 1
| Técnico Electricista | h-h | 2 | 0.8889 | 19400.125 | 17244.7711 | 1
| Ayudante | h-h | 12 | 5.3333 | 14709.25 | 78448.843 | 1
[5 empty] | Sub-total | 109458.5708
MATERIALES EN OBRA
| Material varios (soga,estrobo,etc) | %mo |  | 5 | 109458.5708 | 5472.9285 | 1
[5 empty] | Sub-total | 5472.9285
EQUIPOS Y HERRAMIENTAS
| Manilas | h-m | 1 | 0.4444 | 981.625 | 436.2342 | 1
| Herramientas menor de Liniero Electricista | h-m | 0.5 | 0.2222 | 4711.5 | 1046.8953 | 1
| Equipos de Seguridad en Alturas | h-m | 0.5 | 0.2222 | 3141 | 697.9302 | 1
[5 empty] | Sub-total | 2181.0597
|  | TOTAL |  |  |  | 117112.559
4025 | Armado B156 Estructura terminal sencillo horizontal centrado 2do nivel, configuración trifásica, red abierta 13,2 kv
| UNIDAD : | jgo
| RENDIMIENTO : | 14 | jgo/dia
| PARTICIPACIÓN DE LA M. O. EN LOS COSTOS |  | 28.33% | CALIFICADA | 71.67% | NO CALIFICADA
| DESCRIPCIÓN | Und. | Cuadrilla | Cantidad | P. Unitario | Parcial
[5 empty] | S/ | S/
MANO DE OBRA
| Ingeniero Residente | h-h | 1 | 0.5714 | 30974.25 | 17698.6865 | 1
| Técnico Electricista | h-h | 2 | 1.1429 | 19400.125 | 22172.4029 | 1
| Ayudante | h-h | 12 | 6.8571 | 14709.25 | 100862.7982 | 1
[5 empty] | Sub-total | 140733.8876
MATERIALES EN OBRA
| Material varios (soga,estrobo,etc) | %mo |  | 5 | 140733.8876 | 7036.6944 | 1
[5 empty] | Sub-total | 7036.6944
EQUIPOS Y HERRAMIENTAS
| Manilas | h-m | 1 | 0.5714 | 981.625 | 560.9005 | 1
| Herramientas menor de Liniero Electricista | h-m | 0.5 | 0.2857 | 4711.5 | 1346.0756 | 1
| Equipos de Seguridad en Alturas | h-m | 0.5 | 0.2857 | 3141 | 897.3837 | 1
[5 empty] | Sub-total | 2804.3598
|  | TOTAL |  |  |  | 150574.9418
4026 | Armado B16 Estructura terminal sencillo horizontal centrado 2do nivel, configuración monofásica, red abierta 13,2 kv
| UNIDAD : | jgo
| RENDIMIENTO : | 18 | jgo/dia
| PARTICIPACIÓN DE LA M. O. EN LOS COSTOS |  | 28.33% | CALIFICADA | 71.67% | NO CALIFICADA
| DESCRIPCIÓN | Und. | Cuadrilla | Cantidad | P. Unitario | Parcial
[5 empty] | S/ | S/
MANO DE OBRA
| Ingeniero Residente | h-h | 1 | 0.4444 | 30974.25 | 13764.9567 | 1
| Técnico Electricista | h-h | 2 | 0.8889 | 19400.125 | 17244.7711 | 1
| Ayudante | h-h | 12 | 5.3333 | 14709.25 | 78448.843 | 1
[5 empty] | Sub-total | 109458.5708
MATERIALES EN OBRA
| Material varios (soga,estrobo,etc) | %mo |  | 5 | 109458.5708 | 5472.9285 | 1
[5 empty] | Sub-total | 5472.9285
EQUIPOS Y HERRAMIENTAS
| Manilas | h-m | 1 | 0.4444 | 981.625 | 436.2342 | 1
| Herramientas menor de Liniero Electricista | h-m | 0.5 | 0.2222 | 4711.5 | 1046.8953 | 1
| Equipos de Seguridad en Alturas | h-m | 0.5 | 0.2222 | 3141 | 697.9302 | 1
[5 empty] | Sub-total | 2181.0597
|  | TOTAL |  |  |  | 117112.559
4027 | Armado B157 Estructura doble terminal horizontal centrado ángulos 30-60°, configuración trifásica, 2o nivel. Red abierta, 13,2 kv
| UNIDAD : | jgo
| RENDIMIENTO : | 10 | jgo/dia
| PARTICIPACIÓN DE LA M. O. EN LOS COSTOS |  | 28.33% | CALIFICADA | 71.67% | NO CALIFICADA
| DESCRIPCIÓN | Und. | Cuadrilla | Cantidad | P. Unitario | Parcial
[5 empty] | S/ | S/
MANO DE OBRA
| Ingeniero Residente | h-h | 1 | 0.8 | 30974.25 | 24779.4 | 1
| Técnico Electricista | h-h | 2 | 1.6 | 19400.125 | 31040.2 | 1
| Ayudante | h-h | 12 | 9.6 | 14709.25 | 141208.8 | 1
[5 empty] | Sub-total | 197028.4
MATERIALES EN OBRA
| Material varios (soga,estrobo,etc) | %mo |  | 5 | 197028.4 | 9851.42 | 1
[5 empty] | Sub-total | 9851.42
EQUIPOS Y HERRAMIENTAS
| Manilas | h-m | 1 | 0.8 | 981.625 | 785.3 | 1
| Herramientas menor de Liniero Electricista | h-m | 0.5 | 0.4 | 4711.5 | 1884.6 | 1
| Equipos de Seguridad en Alturas | h-m | 0.5 | 0.4 | 3141 | 1256.4 | 1
[5 empty] | Sub-total | 3926.3
|  | TOTAL |  |  |  | 210806.12
4028 | Armado B17 Estructura doble terminal horizontal centrado ángulos 30-60°, configuración monofásica, 2do nivel. Red abierta, 13,2 kv
| UNIDAD : | jgo
| RENDIMIENTO : | 15 | jgo/dia
| PARTICIPACIÓN DE LA M. O. EN LOS COSTOS |  | 28.33% | CALIFICADA | 71.67% | NO CALIFICADA
| DESCRIPCIÓN | Und. | Cuadrilla | Cantidad | P. Unitario | Parcial
[5 empty] | S/ | S/
MANO DE OBRA
| Ingeniero Residente | h-h | 1 | 0.5333 | 30974.25 | 16518.5675 | 1
| Técnico Electricista | h-h | 2 | 1.0667 | 19400.125 | 20694.1133 | 1
| Ayudante | h-h | 12 | 6.4 | 14709.25 | 94139.2 | 1
[5 empty] | Sub-total | 131351.8808
MATERIALES EN OBRA
| Material varios (soga,estrobo,etc) | %mo |  | 5 | 131351.8808 | 6567.594 | 1
[5 empty] | Sub-total | 6567.594
EQUIPOS Y HERRAMIENTAS
| Manilas | h-m | 1 | 0.5333 | 981.625 | 523.5006 | 1
| Herramientas menor de Liniero Electricista | h-m | 0.5 | 0.2667 | 4711.5 | 1256.5571 | 1
| Equipos de Seguridad en Alturas | h-m | 0.5 | 0.2667 | 3141 | 837.7047 | 1
[5 empty] | Sub-total | 2617.7624
|  | TOTAL |  |  |  | 140537.2372
4029 | Armado B161 Estructura alineación 0 - 3° bandera, 2do nivel configuración trifásica, red abierta 13,2 kv
| UNIDAD : | jgo
| RENDIMIENTO : | 14 | jgo/dia
| PARTICIPACIÓN DE LA M. O. EN LOS COSTOS |  | 28.33% | CALIFICADA | 71.67% | NO CALIFICADA
| DESCRIPCIÓN | Und. | Cuadrilla | Cantidad | P. Unitario | Parcial
[5 empty] | S/ | S/
MANO DE OBRA
| Ingeniero Residente | h-h | 1 | 0.5714 | 30974.25 | 17698.6865 | 1
| Técnico Electricista | h-h | 2 | 1.1429 | 19400.125 | 22172.4029 | 1
| Ayudante | h-h | 12 | 6.8571 | 14709.25 | 100862.7982 | 1
[5 empty] | Sub-total | 140733.8876
MATERIALES EN OBRA
| Material varios (soga,estrobo,etc) | %mo |  | 5 | 140733.8876 | 7036.6944 | 1
[5 empty] | Sub-total | 7036.6944
EQUIPOS Y HERRAMIENTAS
| Manilas | h-m | 1 | 0.5714 | 981.625 | 560.9005 | 1
| Herramientas menor de Liniero Electricista | h-m | 0.5 | 0.2857 | 4711.5 | 1346.0756 | 1
| Equipos de Seguridad en Alturas | h-m | 0.5 | 0.2857 | 3141 | 897.3837 | 1
[5 empty] | Sub-total | 2804.3598
|  | TOTAL |  |  |  | 150574.9418
4030 | Armado B121 Estructura alineación 0 - 3° bandera, 2do nivel configuración monofásica, red abierta 13,2 kv
| UNIDAD : | jgo
| RENDIMIENTO : | 18 | jgo/dia
| PARTICIPACIÓN DE LA M. O. EN LOS COSTOS |  | 28.33% | CALIFICADA | 71.67% | NO CALIFICADA
| DESCRIPCIÓN | Und. | Cuadrilla | Cantidad | P. Unitario | Parcial
[5 empty] | S/ | S/
MANO DE OBRA
| Ingeniero Residente | h-h | 1 | 0.4444 | 30974.25 | 13764.9567 | 1
| Técnico Electricista | h-h | 2 | 0.8889 | 19400.125 | 17244.7711 | 1
| Ayudante | h-h | 12 | 5.3333 | 14709.25 | 78448.843 | 1
[5 empty] | Sub-total | 109458.5708
MATERIALES EN OBRA
| Material varios (soga,estrobo,etc) | %mo |  | 5 | 109458.5708 | 5472.9285 | 1
[5 empty] | Sub-total | 5472.9285
EQUIPOS Y HERRAMIENTAS
| Manilas | h-m | 1 | 0.4444 | 981.625 | 436.2342 | 1
| Herramientas menor de Liniero Electricista | h-m | 0.5 | 0.2222 | 4711.5 | 1046.8953 | 1
| Equipos de Seguridad en Alturas | h-m | 0.5 | 0.2222 | 3141 | 697.9302 | 1
[5 empty] | Sub-total | 2181.0597
|  | TOTAL |  |  |  | 117112.559
4031 | Armado B162 Estructura ángulos 3 - 30° bandera, 2do nivel configuración trifásica, red abierta 13,2 kv
| UNIDAD : | jgo
| RENDIMIENTO : | 9 | jgo/dia
| PARTICIPACIÓN DE LA M. O. EN LOS COSTOS |  | 28.33% | CALIFICADA | 71.67% | NO CALIFICADA
| DESCRIPCIÓN | Und. | Cuadrilla | Cantidad | P. Unitario | Parcial
[5 empty] | S/ | S/
MANO DE OBRA
| Ingeniero Residente | h-h | 1 | 0.8889 | 30974.25 | 27533.0108 | 1
| Técnico Electricista | h-h | 2 | 1.7778 | 19400.125 | 34489.5422 | 1
| Ayudante | h-h | 12 | 10.6667 | 14709.25 | 156899.157 | 1
[5 empty] | Sub-total | 218921.71
MATERIALES EN OBRA
| Material varios (soga,estrobo,etc) | %mo |  | 5 | 218921.71 | 10946.0855 | 1
[5 empty] | Sub-total | 10946.0855
EQUIPOS Y HERRAMIENTAS
| Manilas | h-m | 1 | 0.8889 | 981.625 | 872.5665 | 1
| Herramientas menor de Liniero Electricista | h-m | 0.5 | 0.4444 | 4711.5 | 2093.7906 | 1
| Equipos de Seguridad en Alturas | h-m | 0.5 | 0.4444 | 3141 | 1395.8604 | 1
[5 empty] | Sub-total | 4362.2175
|  | TOTAL |  |  |  | 234230.013
4032 | Armado B122 Estructura ángulos 3 - 30° bandera, 2do nivel configuración monofásica, red abierta 13,2 kv
| UNIDAD : | jgo
| RENDIMIENTO : | 18 | jgo/dia
| PARTICIPACIÓN DE LA M. O. EN LOS COSTOS |  | 28.33% | CALIFICADA | 71.67% | NO CALIFICADA
| DESCRIPCIÓN | Und. | Cuadrilla | Cantidad | P. Unitario | Parcial
[5 empty] | S/ | S/
MANO DE OBRA
| Ingeniero Residente | h-h | 1 | 0.4444 | 30974.25 | 13764.9567 | 1
| Técnico Electricista | h-h | 2 | 0.8889 | 19400.125 | 17244.7711 | 1
| Ayudante | h-h | 12 | 5.3333 | 14709.25 | 78448.843 | 1
[5 empty] | Sub-total | 109458.5708
MATERIALES EN OBRA
| Material varios (soga,estrobo,etc) | %mo |  | 5 | 109458.5708 | 5472.9285 | 1
[5 empty] | Sub-total | 5472.9285
EQUIPOS Y HERRAMIENTAS
| Manilas | h-m | 1 | 0.4444 | 981.625 | 436.2342 | 1
| Herramientas menor de Liniero Electricista | h-m | 0.5 | 0.2222 | 4711.5 | 1046.8953 | 1
| Equipos de Seguridad en Alturas | h-m | 0.5 | 0.2222 | 3141 | 697.9302 | 1
[5 empty] | Sub-total | 2181.0597
|  | TOTAL |  |  |  | 117112.559
4033 | Armado B166 Estructura terminal sencillo bandera, 2do nivel configuración trifásica, red abierta 13,2 kv
| UNIDAD : | jgo
| RENDIMIENTO : | 14 | jgo/dia
| PARTICIPACIÓN DE LA M. O. EN LOS COSTOS |  | 28.33% | CALIFICADA | 71.67% | NO CALIFICADA
| DESCRIPCIÓN | Und. | Cuadrilla | Cantidad | P. Unitario | Parcial
[5 empty] | S/ | S/
MANO DE OBRA
| Ingeniero Residente | h-h | 1 | 0.5714 | 30974.25 | 17698.6865 | 1
| Técnico Electricista | h-h | 2 | 1.1429 | 19400.125 | 22172.4029 | 1
| Ayudante | h-h | 12 | 6.8571 | 14709.25 | 100862.7982 | 1
[5 empty] | Sub-total | 140733.8876
MATERIALES EN OBRA
| Material varios (soga,estrobo,etc) | %mo |  | 5 | 140733.8876 | 7036.6944 | 1
[5 empty] | Sub-total | 7036.6944
EQUIPOS Y HERRAMIENTAS
| Manilas | h-m | 1 | 0.5714 | 981.625 | 560.9005 | 1
| Herramientas menor de Liniero Electricista | h-m | 0.5 | 0.2857 | 4711.5 | 1346.0756 | 1
| Equipos de Seguridad en Alturas | h-m | 0.5 | 0.2857 | 3141 | 897.3837 | 1
[5 empty] | Sub-total | 2804.3598
|  | TOTAL |  |  |  | 150574.9418
4034 | Armado B126 Estructura terminal sencillo bandera, 2do nivel configuración monofásica, red abierta 13,2 kv
| UNIDAD : | jgo
| RENDIMIENTO : | 18 | jgo/dia
| PARTICIPACIÓN DE LA M. O. EN LOS COSTOS |  | 28.33% | CALIFICADA | 71.67% | NO CALIFICADA
| DESCRIPCIÓN | Und. | Cuadrilla | Cantidad | P. Unitario | Parcial
[5 empty] | S/ | S/
MANO DE OBRA
| Ingeniero Residente | h-h | 1 | 0.4444 | 30974.25 | 13764.9567 | 1
| Técnico Electricista | h-h | 2 | 0.8889 | 19400.125 | 17244.7711 | 1
| Ayudante | h-h | 12 | 5.3333 | 14709.25 | 78448.843 | 1
[5 empty] | Sub-total | 109458.5708
MATERIALES EN OBRA
| Material varios (soga,estrobo,etc) | %mo |  | 5 | 109458.5708 | 5472.9285 | 1
[5 empty] | Sub-total | 5472.9285
EQUIPOS Y HERRAMIENTAS
| Manilas | h-m | 1 | 0.4444 | 981.625 | 436.2342 | 1
| Herramientas menor de Liniero Electricista | h-m | 0.5 | 0.2222 | 4711.5 | 1046.8953 | 1
| Equipos de Seguridad en Alturas | h-m | 0.5 | 0.2222 | 3141 | 697.9302 | 1
[5 empty] | Sub-total | 2181.0597
|  | TOTAL |  |  |  | 117112.559
4035 | Armado B167 Estructura doble terminal bandera, 2do nivel ángulos 30 - 60°, configuración trifásica red abierta 13,2 kv
| UNIDAD : | jgo
| RENDIMIENTO : | 13 | jgo/dia
| PARTICIPACIÓN DE LA M. O. EN LOS COSTOS |  | 28.33% | CALIFICADA | 71.67% | NO CALIFICADA
| DESCRIPCIÓN | Und. | Cuadrilla | Cantidad | P. Unitario | Parcial
[5 empty] | S/ | S/
MANO DE OBRA
| Ingeniero Residente | h-h | 1 | 0.6154 | 30974.25 | 19061.5535 | 1
| Técnico Electricista | h-h | 2 | 1.2308 | 19400.125 | 23877.6739 | 1
| Ayudante | h-h | 12 | 7.3846 | 14709.25 | 108621.9276 | 1
[5 empty] | Sub-total | 151561.155
MATERIALES EN OBRA
| Material varios (soga,estrobo,etc) | %mo |  | 5 | 151561.155 | 7578.0578 | 1
[5 empty] | Sub-total | 7578.0578
EQUIPOS Y HERRAMIENTAS
| Manilas | h-m | 1 | 0.6154 | 981.625 | 604.092 | 1
| Herramientas menor de Liniero Electricista | h-m | 0.5 | 0.3077 | 4711.5 | 1449.7286 | 1
| Equipos de Seguridad en Alturas | h-m | 0.5 | 0.3077 | 3141 | 966.4857 | 1
[5 empty] | Sub-total | 3020.3063
|  | TOTAL |  |  |  | 162159.5191
4036 | Armado B127 Estructura doble terminal bandera, 2do nivel ángulos 30 - 60°, configuración monofásica red abierta 13,2 kv
| UNIDAD : | jgo
| RENDIMIENTO : | 17 | jgo/dia
| PARTICIPACIÓN DE LA M. O. EN LOS COSTOS |  | 28.33% | CALIFICADA | 71.67% | NO CALIFICADA
| DESCRIPCIÓN | Und. | Cuadrilla | Cantidad | P. Unitario | Parcial
[5 empty] | S/ | S/
MANO DE OBRA
| Ingeniero Residente | h-h | 1 | 0.4706 | 30974.25 | 14576.4821 | 1
| Técnico Electricista | h-h | 2 | 0.9412 | 19400.125 | 18259.3977 | 1
| Ayudante | h-h | 12 | 5.6471 | 14709.25 | 83064.6057 | 1
[5 empty] | Sub-total | 115900.4855
MATERIALES EN OBRA
| Material varios (soga,estrobo,etc) | %mo |  | 5 | 115900.4855 | 5795.0243 | 1
[5 empty] | Sub-total | 5795.0243
EQUIPOS Y HERRAMIENTAS
| Manilas | h-m | 1 | 0.4706 | 981.625 | 461.9527 | 1
| Herramientas menor de Liniero Electricista | h-m | 0.5 | 0.2353 | 4711.5 | 1108.616 | 1
| Equipos de Seguridad en Alturas | h-m | 0.5 | 0.2353 | 3141 | 739.0773 | 1
[5 empty] | Sub-total | 2309.646
|  | TOTAL |  |  |  | 124005.1558
4037 | Armado C51 Estructura alineación 0 - 3° cruceta centrada red abierta, 34,5 kv
| UNIDAD : | jgo
| RENDIMIENTO : | 13 | jgo/dia
| PARTICIPACIÓN DE LA M. O. EN LOS COSTOS |  | 28.33% | CALIFICADA | 71.67% | NO CALIFICADA
| DESCRIPCIÓN | Und. | Cuadrilla | Cantidad | P. Unitario | Parcial
[5 empty] | S/ | S/
MANO DE OBRA
| Ingeniero Residente | h-h | 1 | 0.6154 | 30974.25 | 19061.5535 | 1
| Técnico Electricista | h-h | 2 | 1.2308 | 19400.125 | 23877.6739 | 1
| Ayudante | h-h | 12 | 7.3846 | 14709.25 | 108621.9276 | 1
[5 empty] | Sub-total | 151561.155
MATERIALES EN OBRA
| Material varios (soga,estrobo,etc) | %mo |  | 5 | 151561.155 | 7578.0578 | 1
[5 empty] | Sub-total | 7578.0578
EQUIPOS Y HERRAMIENTAS
| Manilas | h-m | 1 | 0.6154 | 981.625 | 604.092 | 1
| Herramientas menor de Liniero Electricista | h-m | 0.5 | 0.3077 | 4711.5 | 1449.7286 | 1
| Equipos de Seguridad en Alturas | h-m | 0.5 | 0.3077 | 3141 | 966.4857 | 1
[5 empty] | Sub-total | 3020.3063
|  | TOTAL |  |  |  | 162159.5191
4038 | Armado C151 Estructura alineación 0 - 3° cruceta descentrada red abierta, 34,5 kv
| UNIDAD : | jgo
| RENDIMIENTO : | 14 | jgo/dia
| PARTICIPACIÓN DE LA M. O. EN LOS COSTOS |  | 28.33% | CALIFICADA | 71.67% | NO CALIFICADA
| DESCRIPCIÓN | Und. | Cuadrilla | Cantidad | P. Unitario | Parcial
[5 empty] | S/ | S/
MANO DE OBRA
| Ingeniero Residente | h-h | 1 | 0.5714 | 30974.25 | 17698.6865 | 1
| Técnico Electricista | h-h | 2 | 1.1429 | 19400.125 | 22172.4029 | 1
| Ayudante | h-h | 12 | 6.8571 | 14709.25 | 100862.7982 | 1
[5 empty] | Sub-total | 140733.8876
MATERIALES EN OBRA
| Material varios (soga,estrobo,etc) | %mo |  | 5 | 140733.8876 | 7036.6944 | 1
[5 empty] | Sub-total | 7036.6944
EQUIPOS Y HERRAMIENTAS
| Manilas | h-m | 1 | 0.5714 | 981.625 | 560.9005 | 1
| Herramientas menor de Liniero Electricista | h-m | 0.5 | 0.2857 | 4711.5 | 1346.0756 | 1
| Equipos de Seguridad en Alturas | h-m | 0.5 | 0.2857 | 3141 | 897.3837 | 1
[5 empty] | Sub-total | 2804.3598
|  | TOTAL |  |  |  | 150574.9418
4039 | Armado C152 Estructura ángulos 3 - 30° cruceta descentrada red abierta, 34,5 kv
| UNIDAD : | jgo
| RENDIMIENTO : | 9 | jgo/dia
| PARTICIPACIÓN DE LA M. O. EN LOS COSTOS |  | 28.33% | CALIFICADA | 71.67% | NO CALIFICADA
| DESCRIPCIÓN | Und. | Cuadrilla | Cantidad | P. Unitario | Parcial
[5 empty] | S/ | S/
MANO DE OBRA
| Ingeniero Residente | h-h | 1 | 0.8889 | 30974.25 | 27533.0108 | 1
| Técnico Electricista | h-h | 2 | 1.7778 | 19400.125 | 34489.5422 | 1
| Ayudante | h-h | 12 | 10.6667 | 14709.25 | 156899.157 | 1
[5 empty] | Sub-total | 218921.71
MATERIALES EN OBRA
| Material varios (soga,estrobo,etc) | %mo |  | 5 | 218921.71 | 10946.0855 | 1
[5 empty] | Sub-total | 10946.0855
EQUIPOS Y HERRAMIENTAS
| Manilas | h-m | 1 | 0.8889 | 981.625 | 872.5665 | 1
| Herramientas menor de Liniero Electricista | h-m | 0.5 | 0.4444 | 4711.5 | 2093.7906 | 1
| Equipos de Seguridad en Alturas | h-m | 0.5 | 0.4444 | 3141 | 1395.8604 | 1
[5 empty] | Sub-total | 4362.2175
|  | TOTAL |  |  |  | 234230.013
4040 | Armado C56 Estructura terminal sencillo centrado red abierta, 34,5 kv
| UNIDAD : | jgo
| RENDIMIENTO : | 14 | jgo/dia
| PARTICIPACIÓN DE LA M. O. EN LOS COSTOS |  | 28.33% | CALIFICADA | 71.67% | NO CALIFICADA
| DESCRIPCIÓN | Und. | Cuadrilla | Cantidad | P. Unitario | Parcial
[5 empty] | S/ | S/
MANO DE OBRA
| Ingeniero Residente | h-h | 1 | 0.5714 | 30974.25 | 17698.6865 | 1
| Técnico Electricista | h-h | 2 | 1.1429 | 19400.125 | 22172.4029 | 1
| Ayudante | h-h | 12 | 6.8571 | 14709.25 | 100862.7982 | 1
[5 empty] | Sub-total | 140733.8876
MATERIALES EN OBRA
| Material varios (soga,estrobo,etc) | %mo |  | 5 | 140733.8876 | 7036.6944 | 1
[5 empty] | Sub-total | 7036.6944
EQUIPOS Y HERRAMIENTAS
| Manilas | h-m | 1 | 0.5714 | 981.625 | 560.9005 | 1
| Herramientas menor de Liniero Electricista | h-m | 0.5 | 0.2857 | 4711.5 | 1346.0756 | 1
| Equipos de Seguridad en Alturas | h-m | 0.5 | 0.2857 | 3141 | 897.3837 | 1
[5 empty] | Sub-total | 2804.3598
|  | TOTAL |  |  |  | 150574.9418
4041 | Armado C57 Estructura doble terminal centrado ángulos 30 - 60°, red abierta 34,5 kv
| UNIDAD : | jgo
| RENDIMIENTO : | 13 | jgo/dia
| PARTICIPACIÓN DE LA M. O. EN LOS COSTOS |  | 28.33% | CALIFICADA | 71.67% | NO CALIFICADA
| DESCRIPCIÓN | Und. | Cuadrilla | Cantidad | P. Unitario | Parcial
[5 empty] | S/ | S/
MANO DE OBRA
| Ingeniero Residente | h-h | 1 | 0.6154 | 30974.25 | 19061.5535 | 1
| Técnico Electricista | h-h | 2 | 1.2308 | 19400.125 | 23877.6739 | 1
| Ayudante | h-h | 12 | 7.3846 | 14709.25 | 108621.9276 | 1
[5 empty] | Sub-total | 151561.155
MATERIALES EN OBRA
| Material varios (soga,estrobo,etc) | %mo |  | 5 | 151561.155 | 7578.0578 | 1
[5 empty] | Sub-total | 7578.0578
EQUIPOS Y HERRAMIENTAS
| Manilas | h-m | 1 | 0.6154 | 981.625 | 604.092 | 1
| Herramientas menor de Liniero Electricista | h-m | 0.5 | 0.3077 | 4711.5 | 1449.7286 | 1
| Equipos de Seguridad en Alturas | h-m | 0.5 | 0.3077 | 3141 | 966.4857 | 1
[5 empty] | Sub-total | 3020.3063
|  | TOTAL |  |  |  | 162159.5191
4042 | Armado C58 Estructura ángulos 60 - 90° cruceta centrada red abierta, 34,5 kv
| UNIDAD : | jgo
| RENDIMIENTO : | 15 | jgo/dia
| PARTICIPACIÓN DE LA M. O. EN LOS COSTOS |  | 28.33% | CALIFICADA | 71.67% | NO CALIFICADA
| DESCRIPCIÓN | Und. | Cuadrilla | Cantidad | P. Unitario | Parcial
[5 empty] | S/ | S/
MANO DE OBRA
| Ingeniero Residente | h-h | 1 | 0.5333 | 30974.25 | 16518.5675 | 1
| Técnico Electricista | h-h | 2 | 1.0667 | 19400.125 | 20694.1133 | 1
| Ayudante | h-h | 12 | 6.4 | 14709.25 | 94139.2 | 1
[5 empty] | Sub-total | 131351.8808
MATERIALES EN OBRA
| Material varios (soga,estrobo,etc) | %mo |  | 5 | 131351.8808 | 6567.594 | 1
[5 empty] | Sub-total | 6567.594
EQUIPOS Y HERRAMIENTAS
| Manilas | h-m | 1 | 0.5333 | 981.625 | 523.5006 | 1
| Herramientas menor de Liniero Electricista | h-m | 0.5 | 0.2667 | 4711.5 | 1256.5571 | 1
| Equipos de Seguridad en Alturas | h-m | 0.5 | 0.2667 | 3141 | 837.7047 | 1
[5 empty] | Sub-total | 2617.7624
|  | TOTAL |  |  |  | 140537.2372
4043 | Armado C59 Estructura derivación de circuito centrado desde circuito existente, red abierta 34,5 kv
| UNIDAD : | jgo
| RENDIMIENTO : | 18 | jgo/dia
| PARTICIPACIÓN DE LA M. O. EN LOS COSTOS |  | 28.33% | CALIFICADA | 71.67% | NO CALIFICADA
| DESCRIPCIÓN | Und. | Cuadrilla | Cantidad | P. Unitario | Parcial
[5 empty] | S/ | S/
MANO DE OBRA
| Ingeniero Residente | h-h | 1 | 0.4444 | 30974.25 | 13764.9567 | 1
| Técnico Electricista | h-h | 2 | 0.8889 | 19400.125 | 17244.7711 | 1
| Ayudante | h-h | 12 | 5.3333 | 14709.25 | 78448.843 | 1
[5 empty] | Sub-total | 109458.5708
MATERIALES EN OBRA
| Material varios (soga,estrobo,etc) | %mo |  | 5 | 109458.5708 | 5472.9285 | 1
[5 empty] | Sub-total | 5472.9285
EQUIPOS Y HERRAMIENTAS
| Manilas | h-m | 1 | 0.4444 | 981.625 | 436.2342 | 1
| Herramientas menor de Liniero Electricista | h-m | 0.5 | 0.2222 | 4711.5 | 1046.8953 | 1
| Equipos de Seguridad en Alturas | h-m | 0.5 | 0.2222 | 3141 | 697.9302 | 1
[5 empty] | Sub-total | 2181.0597
|  | TOTAL |  |  |  | 117112.559
4044 | Armado C61 Estructura alineación 0 - 3° bandera red abierta 34,5 kv
| UNIDAD : | jgo
| RENDIMIENTO : | 14 | jgo/dia
| PARTICIPACIÓN DE LA M. O. EN LOS COSTOS |  | 28.33% | CALIFICADA | 71.67% | NO CALIFICADA
| DESCRIPCIÓN | Und. | Cuadrilla | Cantidad | P. Unitario | Parcial
[5 empty] | S/ | S/
MANO DE OBRA
| Ingeniero Residente | h-h | 1 | 0.5714 | 30974.25 | 17698.6865 | 1
| Técnico Electricista | h-h | 2 | 1.1429 | 19400.125 | 22172.4029 | 1
| Ayudante | h-h | 12 | 6.8571 | 14709.25 | 100862.7982 | 1
[5 empty] | Sub-total | 140733.8876
MATERIALES EN OBRA
| Material varios (soga,estrobo,etc) | %mo |  | 5 | 140733.8876 | 7036.6944 | 1
[5 empty] | Sub-total | 7036.6944
EQUIPOS Y HERRAMIENTAS
| Manilas | h-m | 1 | 0.5714 | 981.625 | 560.9005 | 1
| Herramientas menor de Liniero Electricista | h-m | 0.5 | 0.2857 | 4711.5 | 1346.0756 | 1
| Equipos de Seguridad en Alturas | h-m | 0.5 | 0.2857 | 3141 | 897.3837 | 1
[5 empty] | Sub-total | 2804.3598
|  | TOTAL |  |  |  | 150574.9418
4045 | Armado C62 Estructura ángulos 3 - 30°, bandera red abierta 34,5 kv
| UNIDAD : | jgo
| RENDIMIENTO : | 18 | jgo/dia
| PARTICIPACIÓN DE LA M. O. EN LOS COSTOS |  | 28.33% | CALIFICADA | 71.67% | NO CALIFICADA
| DESCRIPCIÓN | Und. | Cuadrilla | Cantidad | P. Unitario | Parcial
[5 empty] | S/ | S/
MANO DE OBRA
| Ingeniero Residente | h-h | 1 | 0.4444 | 30974.25 | 13764.9567 | 1
| Técnico Electricista | h-h | 2 | 0.8889 | 19400.125 | 17244.7711 | 1
| Ayudante | h-h | 12 | 5.3333 | 14709.25 | 78448.843 | 1
[5 empty] | Sub-total | 109458.5708
MATERIALES EN OBRA
| Material varios (soga,estrobo,etc) | %mo |  | 5 | 109458.5708 | 5472.9285 | 1
[5 empty] | Sub-total | 5472.9285
EQUIPOS Y HERRAMIENTAS
| Manilas | h-m | 1 | 0.4444 | 981.625 | 436.2342 | 1
| Herramientas menor de Liniero Electricista | h-m | 0.5 | 0.2222 | 4711.5 | 1046.8953 | 1
| Equipos de Seguridad en Alturas | h-m | 0.5 | 0.2222 | 3141 | 697.9302 | 1
[5 empty] | Sub-total | 2181.0597
|  | TOTAL |  |  |  | 117112.559
4046 | Armado C66 Estructura terminal sencillo, bandera red abierta 34,5 kv
| UNIDAD : | jgo
| RENDIMIENTO : | 14 | jgo/dia
| PARTICIPACIÓN DE LA M. O. EN LOS COSTOS |  | 28.33% | CALIFICADA | 71.67% | NO CALIFICADA
| DESCRIPCIÓN | Und. | Cuadrilla | Cantidad | P. Unitario | Parcial
[5 empty] | S/ | S/
MANO DE OBRA
| Ingeniero Residente | h-h | 1 | 0.5714 | 30974.25 | 17698.6865 | 1
| Técnico Electricista | h-h | 2 | 1.1429 | 19400.125 | 22172.4029 | 1
| Ayudante | h-h | 12 | 6.8571 | 14709.25 | 100862.7982 | 1
[5 empty] | Sub-total | 140733.8876
MATERIALES EN OBRA
| Material varios (soga,estrobo,etc) | %mo |  | 5 | 140733.8876 | 7036.6944 | 1
[5 empty] | Sub-total | 7036.6944
EQUIPOS Y HERRAMIENTAS
| Manilas | h-m | 1 | 0.5714 | 981.625 | 560.9005 | 1
| Herramientas menor de Liniero Electricista | h-m | 0.5 | 0.2857 | 4711.5 | 1346.0756 | 1
| Equipos de Seguridad en Alturas | h-m | 0.5 | 0.2857 | 3141 | 897.3837 | 1
[5 empty] | Sub-total | 2804.3598
|  | TOTAL |  |  |  | 150574.9418
4047 | Armado C67 Estructura doble terminal bandera, ángulos 30 - 60° red abierta 34,5 kv
| UNIDAD : | jgo
| RENDIMIENTO : | 18 | jgo/dia
| PARTICIPACIÓN DE LA M. O. EN LOS COSTOS |  | 28.33% | CALIFICADA | 71.67% | NO CALIFICADA
| DESCRIPCIÓN | Und. | Cuadrilla | Cantidad | P. Unitario | Parcial
[5 empty] | S/ | S/
MANO DE OBRA
| Ingeniero Residente | h-h | 1 | 0.4444 | 30974.25 | 13764.9567 | 1
| Técnico Electricista | h-h | 2 | 0.8889 | 19400.125 | 17244.7711 | 1
| Ayudante | h-h | 12 | 5.3333 | 14709.25 | 78448.843 | 1
[5 empty] | Sub-total | 109458.5708
MATERIALES EN OBRA
| Material varios (soga,estrobo,etc) | %mo |  | 5 | 109458.5708 | 5472.9285 | 1
[5 empty] | Sub-total | 5472.9285
EQUIPOS Y HERRAMIENTAS
| Manilas | h-m | 1 | 0.4444 | 981.625 | 436.2342 | 1
| Herramientas menor de Liniero Electricista | h-m | 0.5 | 0.2222 | 4711.5 | 1046.8953 | 1
| Equipos de Seguridad en Alturas | h-m | 0.5 | 0.2222 | 3141 | 697.9302 | 1
[5 empty] | Sub-total | 2181.0597
|  | TOTAL |  |  |  | 117112.559
4048 | Armado B51SM / C51SM Estructura alineación 0 -Estructura alineación 0 - 3° horizontal centrada, red abierta, cable semiaislado
| UNIDAD : | jgo
| RENDIMIENTO : | 22 | jgo/dia
| PARTICIPACIÓN DE LA M. O. EN LOS COSTOS |  | 28.33% | CALIFICADA | 71.67% | NO CALIFICADA
| DESCRIPCIÓN | Und. | Cuadrilla | Cantidad | P. Unitario | Parcial
[5 empty] | S/ | S/
MANO DE OBRA
| Ingeniero Residente | h-h | 1 | 0.3636 | 30974.25 | 11262.2373 | 1
| Técnico Electricista | h-h | 2 | 0.7273 | 19400.125 | 14109.7109 | 1
| Ayudante | h-h | 12 | 4.3636 | 14709.25 | 64185.2833 | 1
[5 empty] | Sub-total | 89557.2315
MATERIALES EN OBRA
| Material varios (soga,estrobo,etc) | %mo |  | 5 | 89557.2315 | 4477.8616 | 1
[5 empty] | Sub-total | 4477.8616
EQUIPOS Y HERRAMIENTAS
| Manilas | h-m | 1 | 0.3636 | 981.625 | 356.9189 | 1
| Herramientas menor de Liniero Electricista | h-m | 0.5 | 0.1818 | 4711.5 | 856.5507 | 1
| Equipos de Seguridad en Alturas | h-m | 0.5 | 0.1818 | 3141 | 571.0338 | 1
[5 empty] | Sub-total | 1784.5034
|  | TOTAL |  |  |  | 95819.5965
4049 | Armado B151SM / C151SM Estructura alineación 0 -Estructura alineación 0 - 3° horizontal centrada, red abierta, cable semiaislado
| UNIDAD : | jgo
| RENDIMIENTO : | 23 | jgo/dia
| PARTICIPACIÓN DE LA M. O. EN LOS COSTOS |  | 28.33% | CALIFICADA | 71.67% | NO CALIFICADA
| DESCRIPCIÓN | Und. | Cuadrilla | Cantidad | P. Unitario | Parcial
[5 empty] | S/ | S/
MANO DE OBRA
| Ingeniero Residente | h-h | 1 | 0.3478 | 30974.25 | 10772.8442 | 1
| Técnico Electricista | h-h | 2 | 0.6957 | 19400.125 | 13496.667 | 1
| Ayudante | h-h | 12 | 4.1739 | 14709.25 | 61394.9386 | 1
[5 empty] | Sub-total | 85664.4498
MATERIALES EN OBRA
| Material varios (soga,estrobo,etc) | %mo |  | 5 | 85664.4498 | 4283.2225 | 1
[5 empty] | Sub-total | 4283.2225
EQUIPOS Y HERRAMIENTAS
| Manilas | h-m | 1 | 0.3478 | 981.625 | 341.4092 | 1
| Herramientas menor de Liniero Electricista | h-m | 0.5 | 0.1739 | 4711.5 | 819.3299 | 1
| Equipos de Seguridad en Alturas | h-m | 0.5 | 0.1739 | 3141 | 546.2199 | 1
[5 empty] | Sub-total | 1706.959
|  | TOTAL |  |  |  | 91654.6313
4050 | Armado B152SM / C152SM Estructura ángulos 3 - 30° horizontal centrada red abierta, cable semiaislado
| UNIDAD : | jgo
| RENDIMIENTO : | 20 | jgo/dia
| PARTICIPACIÓN DE LA M. O. EN LOS COSTOS |  | 28.33% | CALIFICADA | 71.67% | NO CALIFICADA
| DESCRIPCIÓN | Und. | Cuadrilla | Cantidad | P. Unitario | Parcial
[5 empty] | S/ | S/
MANO DE OBRA
| Ingeniero Residente | h-h | 1 | 0.4 | 30974.25 | 12389.7 | 1
| Técnico Electricista | h-h | 2 | 0.8 | 19400.125 | 15520.1 | 1
| Ayudante | h-h | 12 | 4.8 | 14709.25 | 70604.4 | 1
[5 empty] | Sub-total | 98514.2
MATERIALES EN OBRA
| Material varios (soga,estrobo,etc) | %mo |  | 5 | 98514.2 | 4925.71 | 1
[5 empty] | Sub-total | 4925.71
EQUIPOS Y HERRAMIENTAS
| Manilas | h-m | 1 | 0.4 | 981.625 | 392.65 | 1
| Herramientas menor de Liniero Electricista | h-m | 0.5 | 0.2 | 4711.5 | 942.3 | 1
| Equipos de Seguridad en Alturas | h-m | 0.5 | 0.2 | 3141 | 628.2 | 1
[5 empty] | Sub-total | 1963.15
|  | TOTAL |  |  |  | 105403.06
4051 | Armado B56SM / C56SM Estructura terminal sencillo horizontal centrado, red abierta, cable semiaislado
| UNIDAD : | jgo
| RENDIMIENTO : | 15 | jgo/dia
| PARTICIPACIÓN DE LA M. O. EN LOS COSTOS |  | 28.33% | CALIFICADA | 71.67% | NO CALIFICADA
| DESCRIPCIÓN | Und. | Cuadrilla | Cantidad | P. Unitario | Parcial
[5 empty] | S/ | S/
MANO DE OBRA
| Ingeniero Residente | h-h | 1 | 0.5333 | 30974.25 | 16518.5675 | 1
| Técnico Electricista | h-h | 2 | 1.0667 | 19400.125 | 20694.1133 | 1
| Ayudante | h-h | 12 | 6.4 | 14709.25 | 94139.2 | 1
[5 empty] | Sub-total | 131351.8808
MATERIALES EN OBRA
| Material varios (soga,estrobo,etc) | %mo |  | 5 | 131351.8808 | 6567.594 | 1
[5 empty] | Sub-total | 6567.594
EQUIPOS Y HERRAMIENTAS
| Manilas | h-m | 1 | 0.5333 | 981.625 | 523.5006 | 1
| Herramientas menor de Liniero Electricista | h-m | 0.5 | 0.2667 | 4711.5 | 1256.5571 | 1
| Equipos de Seguridad en Alturas | h-m | 0.5 | 0.2667 | 3141 | 837.7047 | 1
[5 empty] | Sub-total | 2617.7624
|  | TOTAL |  |  |  | 140537.2372
4052 | Armado B57SM / C57SM Estructura doble terminal horizontal centrado, red abierta, cable semiaislado
| UNIDAD : | jgo
| RENDIMIENTO : | 15 | jgo/dia
| PARTICIPACIÓN DE LA M. O. EN LOS COSTOS |  | 28.33% | CALIFICADA | 71.67% | NO CALIFICADA
| DESCRIPCIÓN | Und. | Cuadrilla | Cantidad | P. Unitario | Parcial
[5 empty] | S/ | S/
MANO DE OBRA
| Ingeniero Residente | h-h | 1 | 0.5333 | 30974.25 | 16518.5675 | 1
| Técnico Electricista | h-h | 2 | 1.0667 | 19400.125 | 20694.1133 | 1
| Ayudante | h-h | 12 | 6.4 | 14709.25 | 94139.2 | 1
[5 empty] | Sub-total | 131351.8808
MATERIALES EN OBRA
| Material varios (soga,estrobo,etc) | %mo |  | 5 | 131351.8808 | 6567.594 | 1
[5 empty] | Sub-total | 6567.594
EQUIPOS Y HERRAMIENTAS
| Manilas | h-m | 1 | 0.5333 | 981.625 | 523.5006 | 1
| Herramientas menor de Liniero Electricista | h-m | 0.5 | 0.2667 | 4711.5 | 1256.5571 | 1
| Equipos de Seguridad en Alturas | h-m | 0.5 | 0.2667 | 3141 | 837.7047 | 1
[5 empty] | Sub-total | 2617.7624
|  | TOTAL |  |  |  | 140537.2372
4053 | Armado B61SM / C61SM Estructura alineación 0 - 3° bandera, red abierta, cable semiaislado
| UNIDAD : | jgo
| RENDIMIENTO : | 14 | jgo/dia
| PARTICIPACIÓN DE LA M. O. EN LOS COSTOS |  | 28.33% | CALIFICADA | 71.67% | NO CALIFICADA
| DESCRIPCIÓN | Und. | Cuadrilla | Cantidad | P. Unitario | Parcial
[5 empty] | S/ | S/
MANO DE OBRA
| Ingeniero Residente | h-h | 1 | 0.5714 | 30974.25 | 17698.6865 | 1
| Técnico Electricista | h-h | 2 | 1.1429 | 19400.125 | 22172.4029 | 1
| Ayudante | h-h | 12 | 6.8571 | 14709.25 | 100862.7982 | 1
[5 empty] | Sub-total | 140733.8876
MATERIALES EN OBRA
| Material varios (soga,estrobo,etc) | %mo |  | 5 | 140733.8876 | 7036.6944 | 1
[5 empty] | Sub-total | 7036.6944
EQUIPOS Y HERRAMIENTAS
| Manilas | h-m | 1 | 0.5714 | 981.625 | 560.9005 | 1
| Herramientas menor de Liniero Electricista | h-m | 0.5 | 0.2857 | 4711.5 | 1346.0756 | 1
| Equipos de Seguridad en Alturas | h-m | 0.5 | 0.2857 | 3141 | 897.3837 | 1
[5 empty] | Sub-total | 2804.3598
|  | TOTAL |  |  |  | 150574.9418
4054 | Armado B62SM / C62SM Estructura ángulos 3 - 30° bandera, red abierta, cable semiaislado
| UNIDAD : | jgo
| RENDIMIENTO : | 14 | jgo/dia
| PARTICIPACIÓN DE LA M. O. EN LOS COSTOS |  | 28.33% | CALIFICADA | 71.67% | NO CALIFICADA
| DESCRIPCIÓN | Und. | Cuadrilla | Cantidad | P. Unitario | Parcial
[5 empty] | S/ | S/
MANO DE OBRA
| Ingeniero Residente | h-h | 1 | 0.5714 | 30974.25 | 17698.6865 | 1
| Técnico Electricista | h-h | 2 | 1.1429 | 19400.125 | 22172.4029 | 1
| Ayudante | h-h | 12 | 6.8571 | 14709.25 | 100862.7982 | 1
[5 empty] | Sub-total | 140733.8876
MATERIALES EN OBRA
| Material varios (soga,estrobo,etc) | %mo |  | 5 | 140733.8876 | 7036.6944 | 1
[5 empty] | Sub-total | 7036.6944
EQUIPOS Y HERRAMIENTAS
| Manilas | h-m | 1 | 0.5714 | 981.625 | 560.9005 | 1
| Herramientas menor de Liniero Electricista | h-m | 0.5 | 0.2857 | 4711.5 | 1346.0756 | 1
| Equipos de Seguridad en Alturas | h-m | 0.5 | 0.2857 | 3141 | 897.3837 | 1
[5 empty] | Sub-total | 2804.3598
|  | TOTAL |  |  |  | 150574.9418
4055 | Armado B66SM / C66SM Estructura bandera terminal sencillo, red abierta, cable semiaislado
| UNIDAD : | jgo
| RENDIMIENTO : | 14 | jgo/dia
| PARTICIPACIÓN DE LA M. O. EN LOS COSTOS |  | 28.33% | CALIFICADA | 71.67% | NO CALIFICADA
| DESCRIPCIÓN | Und. | Cuadrilla | Cantidad | P. Unitario | Parcial
[5 empty] | S/ | S/
MANO DE OBRA
| Ingeniero Residente | h-h | 1 | 0.5714 | 30974.25 | 17698.6865 | 1
| Técnico Electricista | h-h | 2 | 1.1429 | 19400.125 | 22172.4029 | 1
| Ayudante | h-h | 12 | 6.8571 | 14709.25 | 100862.7982 | 1
[5 empty] | Sub-total | 140733.8876
MATERIALES EN OBRA
| Material varios (soga,estrobo,etc) | %mo |  | 5 | 140733.8876 | 7036.6944 | 1
[5 empty] | Sub-total | 7036.6944
EQUIPOS Y HERRAMIENTAS
| Manilas | h-m | 1 | 0.5714 | 981.625 | 560.9005 | 1
| Herramientas menor de Liniero Electricista | h-m | 0.5 | 0.2857 | 4711.5 | 1346.0756 | 1
| Equipos de Seguridad en Alturas | h-m | 0.5 | 0.2857 | 3141 | 897.3837 | 1
[5 empty] | Sub-total | 2804.3598
|  | TOTAL |  |  |  | 150574.9418
4056 | Armado B67SM / C67SM Estructura bandera terminal sencillo, red abierta, cable semiaislado
| UNIDAD : | jgo
| RENDIMIENTO : | 14 | jgo/dia
| PARTICIPACIÓN DE LA M. O. EN LOS COSTOS |  | 28.33% | CALIFICADA | 71.67% | NO CALIFICADA
| DESCRIPCIÓN | Und. | Cuadrilla | Cantidad | P. Unitario | Parcial
[5 empty] | S/ | S/
MANO DE OBRA
| Ingeniero Residente | h-h | 1 | 0.5714 | 30974.25 | 17698.6865 | 1
| Técnico Electricista | h-h | 2 | 1.1429 | 19400.125 | 22172.4029 | 1
| Ayudante | h-h | 12 | 6.8571 | 14709.25 | 100862.7982 | 1
[5 empty] | Sub-total | 140733.8876
MATERIALES EN OBRA
| Material varios (soga,estrobo,etc) | %mo |  | 5 | 140733.8876 | 7036.6944 | 1
[5 empty] | Sub-total | 7036.6944
EQUIPOS Y HERRAMIENTAS
| Manilas | h-m | 1 | 0.5714 | 981.625 | 560.9005 | 1
| Herramientas menor de Liniero Electricista | h-m | 0.5 | 0.2857 | 4711.5 | 1346.0756 | 1
| Equipos de Seguridad en Alturas | h-m | 0.5 | 0.2857 | 3141 | 897.3837 | 1
[5 empty] | Sub-total | 2804.3598
|  | TOTAL |  |  |  | 150574.9418
4057 | Armado B71 / C71 Estructura alineación 0 - 3°, circuito sencillo con soporte tangencial y brazo antibalanceo red semiaislada compacta
| UNIDAD : | jgo
| RENDIMIENTO : | 17 | jgo/dia
| PARTICIPACIÓN DE LA M. O. EN LOS COSTOS |  | 28.33% | CALIFICADA | 71.67% | NO CALIFICADA
| DESCRIPCIÓN | Und. | Cuadrilla | Cantidad | P. Unitario | Parcial
[5 empty] | S/ | S/
MANO DE OBRA
| Ingeniero Residente | h-h | 1 | 0.4706 | 30974.25 | 14576.4821 | 1
| Técnico Electricista | h-h | 2 | 0.9412 | 19400.125 | 18259.3977 | 1
| Ayudante | h-h | 12 | 5.6471 | 14709.25 | 83064.6057 | 1
[5 empty] | Sub-total | 115900.4855
MATERIALES EN OBRA
| Material varios (soga,estrobo,etc) | %mo |  | 5 | 115900.4855 | 5795.0243 | 1
[5 empty] | Sub-total | 5795.0243
EQUIPOS Y HERRAMIENTAS
| Manilas | h-m | 1 | 0.4706 | 981.625 | 461.9527 | 1
| Herramientas menor de Liniero Electricista | h-m | 0.5 | 0.2353 | 4711.5 | 1108.616 | 1
| Equipos de Seguridad en Alturas | h-m | 0.5 | 0.2353 | 3141 | 739.0773 | 1
[5 empty] | Sub-total | 2309.646
|  | TOTAL |  |  |  | 124005.1558
4058 | Armado B72C / C72C Estructura ángulos 3 - 30° con herraje en "C" lateral circuito sencillo red semiaislada compacta
| UNIDAD : | jgo
| RENDIMIENTO : | 16 | jgo/dia
| PARTICIPACIÓN DE LA M. O. EN LOS COSTOS |  | 28.33% | CALIFICADA | 71.67% | NO CALIFICADA
| DESCRIPCIÓN | Und. | Cuadrilla | Cantidad | P. Unitario | Parcial
[5 empty] | S/ | S/
MANO DE OBRA
| Ingeniero Residente | h-h | 1 | 0.5 | 30974.25 | 15487.125 | 1
| Técnico Electricista | h-h | 2 | 1 | 19400.125 | 19400.125 | 1
| Ayudante | h-h | 12 | 6 | 14709.25 | 88255.5 | 1
[5 empty] | Sub-total | 123142.75
MATERIALES EN OBRA
| Material varios (soga,estrobo,etc) | %mo |  | 5 | 123142.75 | 6157.1375 | 1
[5 empty] | Sub-total | 6157.1375
EQUIPOS Y HERRAMIENTAS
| Manilas | h-m | 1 | 0.5 | 981.625 | 490.8125 | 1
| Herramientas menor de Liniero Electricista | h-m | 0.5 | 0.25 | 4711.5 | 1177.875 | 1
| Equipos de Seguridad en Alturas | h-m | 0.5 | 0.25 | 3141 | 785.25 | 1
[5 empty] | Sub-total | 2453.9375
|  | TOTAL |  |  |  | 131753.825
4059 | Armado B72E / C72E Estructura ángulos 3 - 30° con herraje en "E" red semiaislada compacta
| UNIDAD : | jgo
| RENDIMIENTO : | 15 | jgo/dia
| PARTICIPACIÓN DE LA M. O. EN LOS COSTOS |  | 28.33% | CALIFICADA | 71.67% | NO CALIFICADA
| DESCRIPCIÓN | Und. | Cuadrilla | Cantidad | P. Unitario | Parcial
[5 empty] | S/ | S/
MANO DE OBRA
| Ingeniero Residente | h-h | 1 | 0.5333 | 30974.25 | 16518.5675 | 1
| Técnico Electricista | h-h | 2 | 1.0667 | 19400.125 | 20694.1133 | 1
| Ayudante | h-h | 12 | 6.4 | 14709.25 | 94139.2 | 1
[5 empty] | Sub-total | 131351.8808
MATERIALES EN OBRA
| Material varios (soga,estrobo,etc) | %mo |  | 5 | 131351.8808 | 6567.594 | 1
[5 empty] | Sub-total | 6567.594
EQUIPOS Y HERRAMIENTAS
| Manilas | h-m | 1 | 0.5333 | 981.625 | 523.5006 | 1
| Herramientas menor de Liniero Electricista | h-m | 0.5 | 0.2667 | 4711.5 | 1256.5571 | 1
| Equipos de Seguridad en Alturas | h-m | 0.5 | 0.2667 | 3141 | 837.7047 | 1
[5 empty] | Sub-total | 2617.7624
|  | TOTAL |  |  |  | 140537.2372
4060 | Armado B72CD / C72CD Estructura ángulos 3 - 30° con herraje en "C" red semiaislada compacta
| UNIDAD : | jgo
| RENDIMIENTO : | 12 | jgo/dia
| PARTICIPACIÓN DE LA M. O. EN LOS COSTOS |  | 28.33% | CALIFICADA | 71.67% | NO CALIFICADA
| DESCRIPCIÓN | Und. | Cuadrilla | Cantidad | P. Unitario | Parcial
[5 empty] | S/ | S/
MANO DE OBRA
| Ingeniero Residente | h-h | 1 | 0.6667 | 30974.25 | 20650.5325 | 1
| Técnico Electricista | h-h | 2 | 1.3333 | 19400.125 | 25866.1867 | 1
| Ayudante | h-h | 12 | 8 | 14709.25 | 117674 | 1
[5 empty] | Sub-total | 164190.7192
MATERIALES EN OBRA
| Material varios (soga,estrobo,etc) | %mo |  | 5 | 164190.7192 | 8209.536 | 1
[5 empty] | Sub-total | 8209.536
EQUIPOS Y HERRAMIENTAS
| Manilas | h-m | 1 | 0.6667 | 981.625 | 654.4494 | 1
| Herramientas menor de Liniero Electricista | h-m | 0.5 | 0.3333 | 4711.5 | 1570.343 | 1
| Equipos de Seguridad en Alturas | h-m | 0.5 | 0.3333 | 3141 | 1046.8953 | 1
[5 empty] | Sub-total | 3271.6877
|  | TOTAL |  |  |  | 175671.9429
4061 | Armado B72ED / C72ED Estructura ángulos 30°-90° con herraje en "E" red semiaislada compacta
| UNIDAD : | jgo
| RENDIMIENTO : | 12 | jgo/dia
| PARTICIPACIÓN DE LA M. O. EN LOS COSTOS |  | 28.33% | CALIFICADA | 71.67% | NO CALIFICADA
| DESCRIPCIÓN | Und. | Cuadrilla | Cantidad | P. Unitario | Parcial
[5 empty] | S/ | S/
MANO DE OBRA
| Ingeniero Residente | h-h | 1 | 0.6667 | 30974.25 | 20650.5325 | 1
| Técnico Electricista | h-h | 2 | 1.3333 | 19400.125 | 25866.1867 | 1
| Ayudante | h-h | 12 | 8 | 14709.25 | 117674 | 1
[5 empty] | Sub-total | 164190.7192
MATERIALES EN OBRA
| Material varios (soga,estrobo,etc) | %mo |  | 5 | 164190.7192 | 8209.536 | 1
[5 empty] | Sub-total | 8209.536
EQUIPOS Y HERRAMIENTAS
| Manilas | h-m | 1 | 0.6667 | 981.625 | 654.4494 | 1
| Herramientas menor de Liniero Electricista | h-m | 0.5 | 0.3333 | 4711.5 | 1570.343 | 1
| Equipos de Seguridad en Alturas | h-m | 0.5 | 0.3333 | 3141 | 1046.8953 | 1
[5 empty] | Sub-total | 3271.6877
|  | TOTAL |  |  |  | 175671.9429
4062 | Armado B76C / C76C Estructura terminal sencillo centrado con herraje en "C" red semiaislada compacta
| UNIDAD : | jgo
| RENDIMIENTO : | 14 | jgo/dia
| PARTICIPACIÓN DE LA M. O. EN LOS COSTOS |  | 28.33% | CALIFICADA | 71.67% | NO CALIFICADA
| DESCRIPCIÓN | Und. | Cuadrilla | Cantidad | P. Unitario | Parcial
[5 empty] | S/ | S/
MANO DE OBRA
| Ingeniero Residente | h-h | 1 | 0.5714 | 30974.25 | 17698.6865 | 1
| Técnico Electricista | h-h | 2 | 1.1429 | 19400.125 | 22172.4029 | 1
| Ayudante | h-h | 12 | 6.8571 | 14709.25 | 100862.7982 | 1
[5 empty] | Sub-total | 140733.8876
MATERIALES EN OBRA
| Material varios (soga,estrobo,etc) | %mo |  | 5 | 140733.8876 | 7036.6944 | 1
[5 empty] | Sub-total | 7036.6944
EQUIPOS Y HERRAMIENTAS
| Manilas | h-m | 1 | 0.5714 | 981.625 | 560.9005 | 1
| Herramientas menor de Liniero Electricista | h-m | 0.5 | 0.2857 | 4711.5 | 1346.0756 | 1
| Equipos de Seguridad en Alturas | h-m | 0.5 | 0.2857 | 3141 | 897.3837 | 1
[5 empty] | Sub-total | 2804.3598
|  | TOTAL |  |  |  | 150574.9418
4063 | Armado B712 / C712 Estructura alineación 0 - 3°, circuito sencillo con soporte tangencial y brazo antibalanceo red semiaislada compacta
| UNIDAD : | jgo
| RENDIMIENTO : | 18 | jgo/dia
| PARTICIPACIÓN DE LA M. O. EN LOS COSTOS |  | 28.33% | CALIFICADA | 71.67% | NO CALIFICADA
| DESCRIPCIÓN | Und. | Cuadrilla | Cantidad | P. Unitario | Parcial
[5 empty] | S/ | S/
MANO DE OBRA
| Ingeniero Residente | h-h | 1 | 0.4444 | 30974.25 | 13764.9567 | 1
| Técnico Electricista | h-h | 2 | 0.8889 | 19400.125 | 17244.7711 | 1
| Ayudante | h-h | 12 | 5.3333 | 14709.25 | 78448.843 | 1
[5 empty] | Sub-total | 109458.5708
MATERIALES EN OBRA
| Material varios (soga,estrobo,etc) | %mo |  | 5 | 109458.5708 | 5472.9285 | 1
[5 empty] | Sub-total | 5472.9285
EQUIPOS Y HERRAMIENTAS
| Manilas | h-m | 1 | 0.4444 | 981.625 | 436.2342 | 1
| Herramientas menor de Liniero Electricista | h-m | 0.5 | 0.2222 | 4711.5 | 1046.8953 | 1
| Equipos de Seguridad en Alturas | h-m | 0.5 | 0.2222 | 3141 | 697.9302 | 1
[5 empty] | Sub-total | 2181.0597
|  | TOTAL |  |  |  | 117112.559
4064 | Armado B72C2 / B72C2 Estructura terminal sencillo centrado con herraje en "C" red semiaislada compacta
| UNIDAD : | jgo
| RENDIMIENTO : | 16 | jgo/dia
| PARTICIPACIÓN DE LA M. O. EN LOS COSTOS |  | 28.33% | CALIFICADA | 71.67% | NO CALIFICADA
| DESCRIPCIÓN | Und. | Cuadrilla | Cantidad | P. Unitario | Parcial
[5 empty] | S/ | S/
MANO DE OBRA
| Ingeniero Residente | h-h | 1 | 0.5 | 30974.25 | 15487.125 | 1
| Técnico Electricista | h-h | 2 | 1 | 19400.125 | 19400.125 | 1
| Ayudante | h-h | 12 | 6 | 14709.25 | 88255.5 | 1
[5 empty] | Sub-total | 123142.75
MATERIALES EN OBRA
| Material varios (soga,estrobo,etc) | %mo |  | 5 | 123142.75 | 6157.1375 | 1
[5 empty] | Sub-total | 6157.1375
EQUIPOS Y HERRAMIENTAS
| Manilas | h-m | 1 | 0.5 | 981.625 | 490.8125 | 1
| Herramientas menor de Liniero Electricista | h-m | 0.5 | 0.25 | 4711.5 | 1177.875 | 1
| Equipos de Seguridad en Alturas | h-m | 0.5 | 0.25 | 3141 | 785.25 | 1
[5 empty] | Sub-total | 2453.9375
|  | TOTAL |  |  |  | 131753.825
4065 | Armado B72E2 / C72E2 Estructura ángulos 3 - 30° con herraje en "E" doble circuito red semiaislada compacta
| UNIDAD : | jgo
| RENDIMIENTO : | 17 | jgo/dia
| PARTICIPACIÓN DE LA M. O. EN LOS COSTOS |  | 28.33% | CALIFICADA | 71.67% | NO CALIFICADA
| DESCRIPCIÓN | Und. | Cuadrilla | Cantidad | P. Unitario | Parcial
[5 empty] | S/ | S/
MANO DE OBRA
| Ingeniero Residente | h-h | 1 | 0.4706 | 30974.25 | 14576.4821 | 1
| Técnico Electricista | h-h | 2 | 0.9412 | 19400.125 | 18259.3977 | 1
| Ayudante | h-h | 12 | 5.6471 | 14709.25 | 83064.6057 | 1
[5 empty] | Sub-total | 115900.4855
MATERIALES EN OBRA
| Material varios (soga,estrobo,etc) | %mo |  | 5 | 115900.4855 | 5795.0243 | 1
[5 empty] | Sub-total | 5795.0243
EQUIPOS Y HERRAMIENTAS
| Manilas | h-m | 1 | 0.4706 | 981.625 | 461.9527 | 1
| Herramientas menor de Liniero Electricista | h-m | 0.5 | 0.2353 | 4711.5 | 1108.616 | 1
| Equipos de Seguridad en Alturas | h-m | 0.5 | 0.2353 | 3141 | 739.0773 | 1
[5 empty] | Sub-total | 2309.646
|  | TOTAL |  |  |  | 124005.1558
4066 | Armado B72CD2 / C72CD2 Estructura ángulos 30° - 90° con herraje en "C" doble circuito red semiaislada compacta
| UNIDAD : | jgo
| RENDIMIENTO : | 11 | jgo/dia
| PARTICIPACIÓN DE LA M. O. EN LOS COSTOS |  | 28.33% | CALIFICADA | 71.67% | NO CALIFICADA
| DESCRIPCIÓN | Und. | Cuadrilla | Cantidad | P. Unitario | Parcial
[5 empty] | S/ | S/
MANO DE OBRA
| Ingeniero Residente | h-h | 1 | 0.7273 | 30974.25 | 22527.572 | 1
| Técnico Electricista | h-h | 2 | 1.4545 | 19400.125 | 28217.4818 | 1
| Ayudante | h-h | 12 | 8.7273 | 14709.25 | 128372.0375 | 1
[5 empty] | Sub-total | 179117.0913
MATERIALES EN OBRA
| Material varios (soga,estrobo,etc) | %mo |  | 5 | 179117.0913 | 8955.8546 | 1
[5 empty] | Sub-total | 8955.8546
EQUIPOS Y HERRAMIENTAS
| Manilas | h-m | 1 | 0.7273 | 981.625 | 713.9359 | 1
| Herramientas menor de Liniero Electricista | h-m | 0.5 | 0.3636 | 4711.5 | 1713.1014 | 1
| Equipos de Seguridad en Alturas | h-m | 0.5 | 0.3636 | 3141 | 1142.0676 | 1
[5 empty] | Sub-total | 3569.1049
|  | TOTAL |  |  |  | 191642.0508
4067 | Armado B172CD2 / C172CD2 Estructura ángulos 30° - 90° con herraje en "C" doble circuito red semiaislada compacta
| UNIDAD : | jgo
| RENDIMIENTO : | 11 | jgo/dia
| PARTICIPACIÓN DE LA M. O. EN LOS COSTOS |  | 28.33% | CALIFICADA | 71.67% | NO CALIFICADA
| DESCRIPCIÓN | Und. | Cuadrilla | Cantidad | P. Unitario | Parcial
[5 empty] | S/ | S/
MANO DE OBRA
| Ingeniero Residente | h-h | 1 | 0.7273 | 30974.25 | 22527.572 | 1
| Técnico Electricista | h-h | 2 | 1.4545 | 19400.125 | 28217.4818 | 1
| Ayudante | h-h | 12 | 8.7273 | 14709.25 | 128372.0375 | 1
[5 empty] | Sub-total | 179117.0913
MATERIALES EN OBRA
| Material varios (soga,estrobo,etc) | %mo |  | 5 | 179117.0913 | 8955.8546 | 1
[5 empty] | Sub-total | 8955.8546
EQUIPOS Y HERRAMIENTAS
| Manilas | h-m | 1 | 0.7273 | 981.625 | 713.9359 | 1
| Herramientas menor de Liniero Electricista | h-m | 0.5 | 0.3636 | 4711.5 | 1713.1014 | 1
| Equipos de Seguridad en Alturas | h-m | 0.5 | 0.3636 | 3141 | 1142.0676 | 1
[5 empty] | Sub-total | 3569.1049
|  | TOTAL |  |  |  | 191642.0508
4068 | Armado B76C2 / C76C2 Estructura terminal sencillo doble circuito herraje lateral en "C" red semiaislada compacta
| UNIDAD : | jgo
| RENDIMIENTO : | 11 | jgo/dia
| PARTICIPACIÓN DE LA M. O. EN LOS COSTOS |  | 28.33% | CALIFICADA | 71.67% | NO CALIFICADA
| DESCRIPCIÓN | Und. | Cuadrilla | Cantidad | P. Unitario | Parcial
[5 empty] | S/ | S/
MANO DE OBRA
| Ingeniero Residente | h-h | 1 | 0.7273 | 30974.25 | 22527.572 | 1
| Técnico Electricista | h-h | 2 | 1.4545 | 19400.125 | 28217.4818 | 1
| Ayudante | h-h | 12 | 8.7273 | 14709.25 | 128372.0375 | 1
[5 empty] | Sub-total | 179117.0913
MATERIALES EN OBRA
| Material varios (soga,estrobo,etc) | %mo |  | 5 | 179117.0913 | 8955.8546 | 1
[5 empty] | Sub-total | 8955.8546
EQUIPOS Y HERRAMIENTAS
| Manilas | h-m | 1 | 0.7273 | 981.625 | 713.9359 | 1
| Herramientas menor de Liniero Electricista | h-m | 0.5 | 0.3636 | 4711.5 | 1713.1014 | 1
| Equipos de Seguridad en Alturas | h-m | 0.5 | 0.3636 | 3141 | 1142.0676 | 1
[5 empty] | Sub-total | 3569.1049
|  | TOTAL |  |  |  | 191642.0508
4069 | Armado B176C2 / C176C2 Estructura terminal sencillo doble circuito herraje lateral en "C" - segundo nivel red semiaislada compacta
| UNIDAD : | jgo
| RENDIMIENTO : | 11 | jgo/dia
| PARTICIPACIÓN DE LA M. O. EN LOS COSTOS |  | 28.33% | CALIFICADA | 71.67% | NO CALIFICADA
| DESCRIPCIÓN | Und. | Cuadrilla | Cantidad | P. Unitario | Parcial
[5 empty] | S/ | S/
MANO DE OBRA
| Ingeniero Residente | h-h | 1 | 0.7273 | 30974.25 | 22527.572 | 1
| Técnico Electricista | h-h | 2 | 1.4545 | 19400.125 | 28217.4818 | 1
| Ayudante | h-h | 12 | 8.7273 | 14709.25 | 128372.0375 | 1
[5 empty] | Sub-total | 179117.0913
MATERIALES EN OBRA
| Material varios (soga,estrobo,etc) | %mo |  | 5 | 179117.0913 | 8955.8546 | 1
[5 empty] | Sub-total | 8955.8546
EQUIPOS Y HERRAMIENTAS
| Manilas | h-m | 1 | 0.7273 | 981.625 | 713.9359 | 1
| Herramientas menor de Liniero Electricista | h-m | 0.5 | 0.3636 | 4711.5 | 1713.1014 | 1
| Equipos de Seguridad en Alturas | h-m | 0.5 | 0.3636 | 3141 | 1142.0676 | 1
[5 empty] | Sub-total | 3569.1049
|  | TOTAL |  |  |  | 191642.0508
4070 | Armado B77C2 / C77C2 Estructura doble terminal doble circuito con herraje en "C" lateral red semiaislada compacta
| UNIDAD : | jgo
| RENDIMIENTO : | 10 | jgo/dia
| PARTICIPACIÓN DE LA M. O. EN LOS COSTOS |  | 28.33% | CALIFICADA | 71.67% | NO CALIFICADA
| DESCRIPCIÓN | Und. | Cuadrilla | Cantidad | P. Unitario | Parcial
[5 empty] | S/ | S/
MANO DE OBRA
| Ingeniero Residente | h-h | 1 | 0.8 | 30974.25 | 24779.4 | 1
| Técnico Electricista | h-h | 2 | 1.6 | 19400.125 | 31040.2 | 1
| Ayudante | h-h | 12 | 9.6 | 14709.25 | 141208.8 | 1
[5 empty] | Sub-total | 197028.4
MATERIALES EN OBRA
| Material varios (soga,estrobo,etc) | %mo |  | 5 | 197028.4 | 9851.42 | 1
[5 empty] | Sub-total | 9851.42
EQUIPOS Y HERRAMIENTAS
| Manilas | h-m | 1 | 0.8 | 981.625 | 785.3 | 1
| Herramientas menor de Liniero Electricista | h-m | 0.5 | 0.4 | 4711.5 | 1884.6 | 1
| Equipos de Seguridad en Alturas | h-m | 0.5 | 0.4 | 3141 | 1256.4 | 1
[5 empty] | Sub-total | 3926.3
|  | TOTAL |  |  |  | 210806.12
4071 | Armado B177C2 / C177C2 Estructura doble terminal doble circuito con herraje en "C" lateral segundo nivel red semiaislada compacta
| UNIDAD : | jgo
| RENDIMIENTO : | 10 | jgo/dia
| PARTICIPACIÓN DE LA M. O. EN LOS COSTOS |  | 28.33% | CALIFICADA | 71.67% | NO CALIFICADA
| DESCRIPCIÓN | Und. | Cuadrilla | Cantidad | P. Unitario | Parcial
[5 empty] | S/ | S/
MANO DE OBRA
| Ingeniero Residente | h-h | 1 | 0.8 | 30974.25 | 24779.4 | 1
| Técnico Electricista | h-h | 2 | 1.6 | 19400.125 | 31040.2 | 1
| Ayudante | h-h | 12 | 9.6 | 14709.25 | 141208.8 | 1
[5 empty] | Sub-total | 197028.4
MATERIALES EN OBRA
| Material varios (soga,estrobo,etc) | %mo |  | 5 | 197028.4 | 9851.42 | 1
[5 empty] | Sub-total | 9851.42
EQUIPOS Y HERRAMIENTAS
| Manilas | h-m | 1 | 0.8 | 981.625 | 785.3 | 1
| Herramientas menor de Liniero Electricista | h-m | 0.5 | 0.4 | 4711.5 | 1884.6 | 1
| Equipos de Seguridad en Alturas | h-m | 0.5 | 0.4 | 3141 | 1256.4 | 1
[5 empty] | Sub-total | 3926.3
|  | TOTAL |  |  |  | 210806.12
4072 | Armado B76T / C76T Estructura terminal sencillo a cruceta centrada autosoportada de 1,4 metros red semiaislada compacta
| UNIDAD : | jgo
| RENDIMIENTO : | 20 | jgo/dia
| PARTICIPACIÓN DE LA M. O. EN LOS COSTOS |  | 28.33% | CALIFICADA | 71.67% | NO CALIFICADA
| DESCRIPCIÓN | Und. | Cuadrilla | Cantidad | P. Unitario | Parcial
[5 empty] | S/ | S/
MANO DE OBRA
| Ingeniero Residente | h-h | 1 | 0.4 | 30974.25 | 12389.7 | 1
| Técnico Electricista | h-h | 2 | 0.8 | 19400.125 | 15520.1 | 1
| Ayudante | h-h | 12 | 4.8 | 14709.25 | 70604.4 | 1
[5 empty] | Sub-total | 98514.2
MATERIALES EN OBRA
| Material varios (soga,estrobo,etc) | %mo |  | 5 | 98514.2 | 4925.71 | 1
[5 empty] | Sub-total | 4925.71
EQUIPOS Y HERRAMIENTAS
| Manilas | h-m | 1 | 0.4 | 981.625 | 392.65 | 1
| Herramientas menor de Liniero Electricista | h-m | 0.5 | 0.2 | 4711.5 | 942.3 | 1
| Equipos de Seguridad en Alturas | h-m | 0.5 | 0.2 | 3141 | 628.2 | 1
[5 empty] | Sub-total | 1963.15
|  | TOTAL |  |  |  | 105403.06
4073 | Armado B176T / C176T Estructura terminal sencillo a cruceta centrada autosoportada de 1,4 metros - segundo nivel red semiaislada compacta
| UNIDAD : | jgo
| RENDIMIENTO : | 23 | jgo/dia
| PARTICIPACIÓN DE LA M. O. EN LOS COSTOS |  | 28.33% | CALIFICADA | 71.67% | NO CALIFICADA
| DESCRIPCIÓN | Und. | Cuadrilla | Cantidad | P. Unitario | Parcial
[5 empty] | S/ | S/
MANO DE OBRA
| Ingeniero Residente | h-h | 1 | 0.3478 | 30974.25 | 10772.8442 | 1
| Técnico Electricista | h-h | 2 | 0.6957 | 19400.125 | 13496.667 | 1
| Ayudante | h-h | 12 | 4.1739 | 14709.25 | 61394.9386 | 1
[5 empty] | Sub-total | 85664.4498
MATERIALES EN OBRA
| Material varios (soga,estrobo,etc) | %mo |  | 5 | 85664.4498 | 4283.2225 | 1
[5 empty] | Sub-total | 4283.2225
EQUIPOS Y HERRAMIENTAS
| Manilas | h-m | 1 | 0.3478 | 981.625 | 341.4092 | 1
| Herramientas menor de Liniero Electricista | h-m | 0.5 | 0.1739 | 4711.5 | 819.3299 | 1
| Equipos de Seguridad en Alturas | h-m | 0.5 | 0.1739 | 3141 | 546.2199 | 1
[5 empty] | Sub-total | 1706.959
|  | TOTAL |  |  |  | 91654.6313
4074 | Armado B77T / C77T Estructura doble terminal a cruceta centrada autosoportada de 1,4 metros red semiaislada compacta
| UNIDAD : | jgo
| RENDIMIENTO : | 13 | jgo/dia
| PARTICIPACIÓN DE LA M. O. EN LOS COSTOS |  | 28.33% | CALIFICADA | 71.67% | NO CALIFICADA
| DESCRIPCIÓN | Und. | Cuadrilla | Cantidad | P. Unitario | Parcial
[5 empty] | S/ | S/
MANO DE OBRA
| Ingeniero Residente | h-h | 1 | 0.6154 | 30974.25 | 19061.5535 | 1
| Técnico Electricista | h-h | 2 | 1.2308 | 19400.125 | 23877.6739 | 1
| Ayudante | h-h | 12 | 7.3846 | 14709.25 | 108621.9276 | 1
[5 empty] | Sub-total | 151561.155
MATERIALES EN OBRA
| Material varios (soga,estrobo,etc) | %mo |  | 5 | 151561.155 | 7578.0578 | 1
[5 empty] | Sub-total | 7578.0578
EQUIPOS Y HERRAMIENTAS
| Manilas | h-m | 1 | 0.6154 | 981.625 | 604.092 | 1
| Herramientas menor de Liniero Electricista | h-m | 0.5 | 0.3077 | 4711.5 | 1449.7286 | 1
| Equipos de Seguridad en Alturas | h-m | 0.5 | 0.3077 | 3141 | 966.4857 | 1
[5 empty] | Sub-total | 3020.3063
|  | TOTAL |  |  |  | 162159.5191
4075 | Armado B177T / C177T Estructura doble terminal a cruceta centrada autosoportada de 1,4 metros segundo nivel red semiaislada compacta
| UNIDAD : | jgo
| RENDIMIENTO : | 13 | jgo/dia
| PARTICIPACIÓN DE LA M. O. EN LOS COSTOS |  | 28.33% | CALIFICADA | 71.67% | NO CALIFICADA
| DESCRIPCIÓN | Und. | Cuadrilla | Cantidad | P. Unitario | Parcial
[5 empty] | S/ | S/
MANO DE OBRA
| Ingeniero Residente | h-h | 1 | 0.6154 | 30974.25 | 19061.5535 | 1
| Técnico Electricista | h-h | 2 | 1.2308 | 19400.125 | 23877.6739 | 1
| Ayudante | h-h | 12 | 7.3846 | 14709.25 | 108621.9276 | 1
[5 empty] | Sub-total | 151561.155
MATERIALES EN OBRA
| Material varios (soga,estrobo,etc) | %mo |  | 5 | 151561.155 | 7578.0578 | 1
[5 empty] | Sub-total | 7578.0578
EQUIPOS Y HERRAMIENTAS
| Manilas | h-m | 1 | 0.6154 | 981.625 | 604.092 | 1
| Herramientas menor de Liniero Electricista | h-m | 0.5 | 0.3077 | 4711.5 | 1449.7286 | 1
| Equipos de Seguridad en Alturas | h-m | 0.5 | 0.3077 | 3141 | 966.4857 | 1
[5 empty] | Sub-total | 3020.3063
|  | TOTAL |  |  |  | 162159.5191
4076 | Armado B77TX / C77TX Estructura alineación 0 - 6° bandera con cruceta de 2,4 metros red semiaislada compacta
| UNIDAD : | jgo
| RENDIMIENTO : | 13 | jgo/dia
| PARTICIPACIÓN DE LA M. O. EN LOS COSTOS |  | 28.33% | CALIFICADA | 71.67% | NO CALIFICADA
| DESCRIPCIÓN | Und. | Cuadrilla | Cantidad | P. Unitario | Parcial
[5 empty] | S/ | S/
MANO DE OBRA
| Ingeniero Residente | h-h | 1 | 0.6154 | 30974.25 | 19061.5535 | 1
| Técnico Electricista | h-h | 2 | 1.2308 | 19400.125 | 23877.6739 | 1
| Ayudante | h-h | 12 | 7.3846 | 14709.25 | 108621.9276 | 1
[5 empty] | Sub-total | 151561.155
MATERIALES EN OBRA
| Material varios (soga,estrobo,etc) | %mo |  | 5 | 151561.155 | 7578.0578 | 1
[5 empty] | Sub-total | 7578.0578
EQUIPOS Y HERRAMIENTAS
| Manilas | h-m | 1 | 0.6154 | 981.625 | 604.092 | 1
| Herramientas menor de Liniero Electricista | h-m | 0.5 | 0.3077 | 4711.5 | 1449.7286 | 1
| Equipos de Seguridad en Alturas | h-m | 0.5 | 0.3077 | 3141 | 966.4857 | 1
[5 empty] | Sub-total | 3020.3063
|  | TOTAL |  |  |  | 162159.5191
4077 | Armado B761 / C761 Estructura alineación 0 - 6° bandera con cruceta de 2,4 metros red semiaislada compacta
| UNIDAD : | jgo
| RENDIMIENTO : | 20 | jgo/dia
| PARTICIPACIÓN DE LA M. O. EN LOS COSTOS |  | 28.33% | CALIFICADA | 71.67% | NO CALIFICADA
| DESCRIPCIÓN | Und. | Cuadrilla | Cantidad | P. Unitario | Parcial
[5 empty] | S/ | S/
MANO DE OBRA
| Ingeniero Residente | h-h | 1 | 0.4 | 30974.25 | 12389.7 | 1
| Técnico Electricista | h-h | 2 | 0.8 | 19400.125 | 15520.1 | 1
| Ayudante | h-h | 12 | 4.8 | 14709.25 | 70604.4 | 1
[5 empty] | Sub-total | 98514.2
MATERIALES EN OBRA
| Material varios (soga,estrobo,etc) | %mo |  | 5 | 98514.2 | 4925.71 | 1
[5 empty] | Sub-total | 4925.71
EQUIPOS Y HERRAMIENTAS
| Manilas | h-m | 1 | 0.4 | 981.625 | 392.65 | 1
| Herramientas menor de Liniero Electricista | h-m | 0.5 | 0.2 | 4711.5 | 942.3 | 1
| Equipos de Seguridad en Alturas | h-m | 0.5 | 0.2 | 3141 | 628.2 | 1
[5 empty] | Sub-total | 1963.15
|  | TOTAL |  |  |  | 105403.06
4078 | Armado B766 / C766 Estructura terminal en bandera con cruceta de 2,4 metros red semiaislada compacta
| UNIDAD : | jgo
| RENDIMIENTO : | 18 | jgo/dia
| PARTICIPACIÓN DE LA M. O. EN LOS COSTOS |  | 28.33% | CALIFICADA | 71.67% | NO CALIFICADA
| DESCRIPCIÓN | Und. | Cuadrilla | Cantidad | P. Unitario | Parcial
[5 empty] | S/ | S/
MANO DE OBRA
| Ingeniero Residente | h-h | 1 | 0.4444 | 30974.25 | 13764.9567 | 1
| Técnico Electricista | h-h | 2 | 0.8889 | 19400.125 | 17244.7711 | 1
| Ayudante | h-h | 12 | 5.3333 | 14709.25 | 78448.843 | 1
[5 empty] | Sub-total | 109458.5708
MATERIALES EN OBRA
| Material varios (soga,estrobo,etc) | %mo |  | 5 | 109458.5708 | 5472.9285 | 1
[5 empty] | Sub-total | 5472.9285
EQUIPOS Y HERRAMIENTAS
| Manilas | h-m | 1 | 0.4444 | 981.625 | 436.2342 | 1
| Herramientas menor de Liniero Electricista | h-m | 0.5 | 0.2222 | 4711.5 | 1046.8953 | 1
| Equipos de Seguridad en Alturas | h-m | 0.5 | 0.2222 | 3141 | 697.9302 | 1
[5 empty] | Sub-total | 2181.0597
|  | TOTAL |  |  |  | 117112.559
4079 | Armado B767 / C767 Estructura terminal en bandera con cruceta de 2,4 metros red semiaislada compacta
| UNIDAD : | jgo
| RENDIMIENTO : | 18 | jgo/dia
| PARTICIPACIÓN DE LA M. O. EN LOS COSTOS |  | 28.33% | CALIFICADA | 71.67% | NO CALIFICADA
| DESCRIPCIÓN | Und. | Cuadrilla | Cantidad | P. Unitario | Parcial
[5 empty] | S/ | S/
MANO DE OBRA
| Ingeniero Residente | h-h | 1 | 0.4444 | 30974.25 | 13764.9567 | 1
| Técnico Electricista | h-h | 2 | 0.8889 | 19400.125 | 17244.7711 | 1
| Ayudante | h-h | 12 | 5.3333 | 14709.25 | 78448.843 | 1
[5 empty] | Sub-total | 109458.5708
MATERIALES EN OBRA
| Material varios (soga,estrobo,etc) | %mo |  | 5 | 109458.5708 | 5472.9285 | 1
[5 empty] | Sub-total | 5472.9285
EQUIPOS Y HERRAMIENTAS
| Manilas | h-m | 1 | 0.4444 | 981.625 | 436.2342 | 1
| Herramientas menor de Liniero Electricista | h-m | 0.5 | 0.2222 | 4711.5 | 1046.8953 | 1
| Equipos de Seguridad en Alturas | h-m | 0.5 | 0.2222 | 3141 | 697.9302 | 1
[5 empty] | Sub-total | 2181.0597
|  | TOTAL |  |  |  | 117112.559
4080 | Armado SB703 / SC703 Estructura afloramiento subterráneo a conjunto, terminal centrado en cruceta de 1,4 metros red semiaislada compacta
| UNIDAD : | jgo
| RENDIMIENTO : | 6 | jgo/dia
| PARTICIPACIÓN DE LA M. O. EN LOS COSTOS |  | 28.33% | CALIFICADA | 71.67% | NO CALIFICADA
| DESCRIPCIÓN | Und. | Cuadrilla | Cantidad | P. Unitario | Parcial
[5 empty] | S/ | S/
MANO DE OBRA
| Ingeniero Residente | h-h | 1 | 1.3333 | 30974.25 | 41297.9675 | 1
| Técnico Electricista | h-h | 2 | 2.6667 | 19400.125 | 51734.3133 | 1
| Ayudante | h-h | 12 | 16 | 14709.25 | 235348 | 1
[5 empty] | Sub-total | 328380.2808
MATERIALES EN OBRA
| Material varios (soga,estrobo,etc) | %mo |  | 5 | 328380.2808 | 16419.014 | 1
[5 empty] | Sub-total | 16419.014
EQUIPOS Y HERRAMIENTAS
| Manilas | h-m | 1 | 1.3333 | 981.625 | 1308.8006 | 1
| Herramientas menor de Liniero Electricista | h-m | 0.5 | 0.6667 | 4711.5 | 3141.1571 | 1
| Equipos de Seguridad en Alturas | h-m | 0.5 | 0.6667 | 3141 | 2094.1047 | 1
[5 empty] | Sub-total | 6544.0624
|  | TOTAL |  |  |  | 351343.3572
4081 | Armado TB37 Estructura transformador trifásico 13,2 kv red semiaislada compacta
| UNIDAD : | jgo
| RENDIMIENTO : | 11 | jgo/dia
| PARTICIPACIÓN DE LA M. O. EN LOS COSTOS |  | 28.33% | CALIFICADA | 71.67% | NO CALIFICADA
| DESCRIPCIÓN | Und. | Cuadrilla | Cantidad | P. Unitario | Parcial
[5 empty] | S/ | S/
MANO DE OBRA
| Ingeniero Residente | h-h | 1 | 0.7273 | 30974.25 | 22527.572 | 1
| Técnico Electricista | h-h | 2 | 1.4545 | 19400.125 | 28217.4818 | 1
| Ayudante | h-h | 12 | 8.7273 | 14709.25 | 128372.0375 | 1
[5 empty] | Sub-total | 179117.0913
MATERIALES EN OBRA
| Material varios (soga,estrobo,etc) | %mo |  | 5 | 179117.0913 | 8955.8546 | 1
[5 empty] | Sub-total | 8955.8546
EQUIPOS Y HERRAMIENTAS
| Manilas | h-m | 1 | 0.7273 | 981.625 | 713.9359 | 1
| Herramientas menor de Liniero Electricista | h-m | 0.5 | 0.3636 | 4711.5 | 1713.1014 | 1
| Equipos de Seguridad en Alturas | h-m | 0.5 | 0.3636 | 3141 | 1142.0676 | 1
[5 empty] | Sub-total | 3569.1049
|  | TOTAL |  |  |  | 191642.0508
4082 | Armado TB27 Estructura transformador monofásico 13,2 kv red semiaislada compacta
| UNIDAD : | jgo
| RENDIMIENTO : | 11 | jgo/dia
| PARTICIPACIÓN DE LA M. O. EN LOS COSTOS |  | 28.33% | CALIFICADA | 71.67% | NO CALIFICADA
| DESCRIPCIÓN | Und. | Cuadrilla | Cantidad | P. Unitario | Parcial
[5 empty] | S/ | S/
MANO DE OBRA
| Ingeniero Residente | h-h | 1 | 0.7273 | 30974.25 | 22527.572 | 1
| Técnico Electricista | h-h | 2 | 1.4545 | 19400.125 | 28217.4818 | 1
| Ayudante | h-h | 12 | 8.7273 | 14709.25 | 128372.0375 | 1
[5 empty] | Sub-total | 179117.0913
MATERIALES EN OBRA
| Material varios (soga,estrobo,etc) | %mo |  | 5 | 179117.0913 | 8955.8546 | 1
[5 empty] | Sub-total | 8955.8546
EQUIPOS Y HERRAMIENTAS
| Manilas | h-m | 1 | 0.7273 | 981.625 | 713.9359 | 1
| Herramientas menor de Liniero Electricista | h-m | 0.5 | 0.3636 | 4711.5 | 1713.1014 | 1
| Equipos de Seguridad en Alturas | h-m | 0.5 | 0.3636 | 3141 | 1142.0676 | 1
[5 empty] | Sub-total | 3569.1049
|  | TOTAL |  |  |  | 191642.0508
4083 | Armado B7X / C7X Cruce aéreo red semiaislada compacta
| UNIDAD : | jgo
| RENDIMIENTO : | 20 | jgo/dia
| PARTICIPACIÓN DE LA M. O. EN LOS COSTOS |  | 28.33% | CALIFICADA | 71.67% | NO CALIFICADA
| DESCRIPCIÓN | Und. | Cuadrilla | Cantidad | P. Unitario | Parcial
[5 empty] | S/ | S/
MANO DE OBRA
| Ingeniero Residente | h-h | 1 | 0.4 | 30974.25 | 12389.7 | 1
| Técnico Electricista | h-h | 2 | 0.8 | 19400.125 | 15520.1 | 1
| Ayudante | h-h | 12 | 4.8 | 14709.25 | 70604.4 | 1
[5 empty] | Sub-total | 98514.2
MATERIALES EN OBRA
| Material varios (soga,estrobo,etc) | %mo |  | 5 | 98514.2 | 4925.71 | 1
[5 empty] | Sub-total | 4925.71
EQUIPOS Y HERRAMIENTAS
| Manilas | h-m | 1 | 0.4 | 981.625 | 392.65 | 1
| Herramientas menor de Liniero Electricista | h-m | 0.5 | 0.2 | 4711.5 | 942.3 | 1
| Equipos de Seguridad en Alturas | h-m | 0.5 | 0.2 | 3141 | 628.2 | 1
[5 empty] | Sub-total | 1963.15
|  | TOTAL |  |  |  | 105403.06
4084 | Armado B79 / C79 Derivación de circuito desde herraje en C red semiaislada compacta
| UNIDAD : | jgo
| RENDIMIENTO : | 16 | jgo/dia
| PARTICIPACIÓN DE LA M. O. EN LOS COSTOS |  | 28.33% | CALIFICADA | 71.67% | NO CALIFICADA
| DESCRIPCIÓN | Und. | Cuadrilla | Cantidad | P. Unitario | Parcial
[5 empty] | S/ | S/
MANO DE OBRA
| Ingeniero Residente | h-h | 1 | 0.5 | 30974.25 | 15487.125 | 1
| Técnico Electricista | h-h | 2 | 1 | 19400.125 | 19400.125 | 1
| Ayudante | h-h | 12 | 6 | 14709.25 | 88255.5 | 1
[5 empty] | Sub-total | 123142.75
MATERIALES EN OBRA
| Material varios (soga,estrobo,etc) | %mo |  | 5 | 123142.75 | 6157.1375 | 1
[5 empty] | Sub-total | 6157.1375
EQUIPOS Y HERRAMIENTAS
| Manilas | h-m | 1 | 0.5 | 981.625 | 490.8125 | 1
| Herramientas menor de Liniero Electricista | h-m | 0.5 | 0.25 | 4711.5 | 1177.875 | 1
| Equipos de Seguridad en Alturas | h-m | 0.5 | 0.25 | 3141 | 785.25 | 1
[5 empty] | Sub-total | 2453.9375
|  | TOTAL |  |  |  | 131753.825
4085 | Armado B79F / C79F Derivación de circuitos en cortacircuitos red semiaislada compacta
| UNIDAD : | jgo
| RENDIMIENTO : | 18 | jgo/dia
| PARTICIPACIÓN DE LA M. O. EN LOS COSTOS |  | 28.33% | CALIFICADA | 71.67% | NO CALIFICADA
| DESCRIPCIÓN | Und. | Cuadrilla | Cantidad | P. Unitario | Parcial
[5 empty] | S/ | S/
MANO DE OBRA
| Ingeniero Residente | h-h | 1 | 0.4444 | 30974.25 | 13764.9567 | 1
| Técnico Electricista | h-h | 2 | 0.8889 | 19400.125 | 17244.7711 | 1
| Ayudante | h-h | 12 | 5.3333 | 14709.25 | 78448.843 | 1
[5 empty] | Sub-total | 109458.5708
MATERIALES EN OBRA
| Material varios (soga,estrobo,etc) | %mo |  | 5 | 109458.5708 | 5472.9285 | 1
[5 empty] | Sub-total | 5472.9285
EQUIPOS Y HERRAMIENTAS
| Manilas | h-m | 1 | 0.4444 | 981.625 | 436.2342 | 1
| Herramientas menor de Liniero Electricista | h-m | 0.5 | 0.2222 | 4711.5 | 1046.8953 | 1
| Equipos de Seguridad en Alturas | h-m | 0.5 | 0.2222 | 3141 | 697.9302 | 1
[5 empty] | Sub-total | 2181.0597
|  | TOTAL |  |  |  | 117112.559
4086 | Armado PB31C / PC31C Estructura montaje DPS en herraje C red semiaislada compacta
| UNIDAD : | jgo
| RENDIMIENTO : | 16 | jgo/dia
| PARTICIPACIÓN DE LA M. O. EN LOS COSTOS |  | 28.33% | CALIFICADA | 71.67% | NO CALIFICADA
| DESCRIPCIÓN | Und. | Cuadrilla | Cantidad | P. Unitario | Parcial
[5 empty] | S/ | S/
MANO DE OBRA
| Ingeniero Residente | h-h | 1 | 0.5 | 30974.25 | 15487.125 | 1
| Técnico Electricista | h-h | 2 | 1 | 19400.125 | 19400.125 | 1
| Ayudante | h-h | 12 | 6 | 14709.25 | 88255.5 | 1
[5 empty] | Sub-total | 123142.75
MATERIALES EN OBRA
| Material varios (soga,estrobo,etc) | %mo |  | 5 | 123142.75 | 6157.1375 | 1
[5 empty] | Sub-total | 6157.1375
EQUIPOS Y HERRAMIENTAS
| Manilas | h-m | 1 | 0.5 | 981.625 | 490.8125 | 1
| Herramientas menor de Liniero Electricista | h-m | 0.5 | 0.25 | 4711.5 | 1177.875 | 1
| Equipos de Seguridad en Alturas | h-m | 0.5 | 0.25 | 3141 | 785.25 | 1
[5 empty] | Sub-total | 2453.9375
|  | TOTAL |  |  |  | 131753.825
4087 | Armado FB31SM / FC31SM Estructura montaje DPS en herraje C red semiaislada compacta
| UNIDAD : | jgo
| RENDIMIENTO : | 16 | jgo/dia
| PARTICIPACIÓN DE LA M. O. EN LOS COSTOS |  | 28.33% | CALIFICADA | 71.67% | NO CALIFICADA
| DESCRIPCIÓN | Und. | Cuadrilla | Cantidad | P. Unitario | Parcial
[5 empty] | S/ | S/
MANO DE OBRA
| Ingeniero Residente | h-h | 1 | 0.5 | 30974.25 | 15487.125 | 1
| Técnico Electricista | h-h | 2 | 1 | 19400.125 | 19400.125 | 1
| Ayudante | h-h | 12 | 6 | 14709.25 | 88255.5 | 1
[5 empty] | Sub-total | 123142.75
MATERIALES EN OBRA
| Material varios (soga,estrobo,etc) | %mo |  | 5 | 123142.75 | 6157.1375 | 1
[5 empty] | Sub-total | 6157.1375
EQUIPOS Y HERRAMIENTAS
| Manilas | h-m | 1 | 0.5 | 981.625 | 490.8125 | 1
| Herramientas menor de Liniero Electricista | h-m | 0.5 | 0.25 | 4711.5 | 1177.875 | 1
| Equipos de Seguridad en Alturas | h-m | 0.5 | 0.25 | 3141 | 785.25 | 1
[5 empty] | Sub-total | 2453.9375
|  | TOTAL |  |  |  | 131753.825
4088 | Armado RECBSM / RECCSM Montaje de reconectador red semiaislada compacta
| UNIDAD : | jgo
| RENDIMIENTO : | 14 | jgo/dia
| PARTICIPACIÓN DE LA M. O. EN LOS COSTOS |  | 28.33% | CALIFICADA | 71.67% | NO CALIFICADA
| DESCRIPCIÓN | Und. | Cuadrilla | Cantidad | P. Unitario | Parcial
[5 empty] | S/ | S/
MANO DE OBRA
| Ingeniero Residente | h-h | 1 | 0.5714 | 30974.25 | 17698.6865 | 1
| Técnico Electricista | h-h | 2 | 1.1429 | 19400.125 | 22172.4029 | 1
| Ayudante | h-h | 12 | 6.8571 | 14709.25 | 100862.7982 | 1
[5 empty] | Sub-total | 140733.8876
MATERIALES EN OBRA
| Material varios (soga,estrobo,etc) | %mo |  | 5 | 140733.8876 | 7036.6944 | 1
[5 empty] | Sub-total | 7036.6944
EQUIPOS Y HERRAMIENTAS
| Manilas | h-m | 1 | 0.5714 | 981.625 | 560.9005 | 1
| Herramientas menor de Liniero Electricista | h-m | 0.5 | 0.2857 | 4711.5 | 1346.0756 | 1
| Equipos de Seguridad en Alturas | h-m | 0.5 | 0.2857 | 3141 | 897.3837 | 1
[5 empty] | Sub-total | 2804.3598
|  | TOTAL |  |  |  | 150574.9418
4089 | Armado BH11 / CH11 Estructura en "H" alineación 0 - 3° red abierta
| UNIDAD : | jgo
| RENDIMIENTO : | 20 | jgo/dia
| PARTICIPACIÓN DE LA M. O. EN LOS COSTOS |  | 28.33% | CALIFICADA | 71.67% | NO CALIFICADA
| DESCRIPCIÓN | Und. | Cuadrilla | Cantidad | P. Unitario | Parcial
[5 empty] | S/ | S/
MANO DE OBRA
| Ingeniero Residente | h-h | 1 | 0.4 | 30974.25 | 12389.7 | 1
| Técnico Electricista | h-h | 2 | 0.8 | 19400.125 | 15520.1 | 1
| Ayudante | h-h | 12 | 4.8 | 14709.25 | 70604.4 | 1
[5 empty] | Sub-total | 98514.2
MATERIALES EN OBRA
| Material varios (soga,estrobo,etc) | %mo |  | 5 | 98514.2 | 4925.71 | 1
[5 empty] | Sub-total | 4925.71
EQUIPOS Y HERRAMIENTAS
| Manilas | h-m | 1 | 0.4 | 981.625 | 392.65 | 1
| Herramientas menor de Liniero Electricista | h-m | 0.5 | 0.2 | 4711.5 | 942.3 | 1
| Equipos de Seguridad en Alturas | h-m | 0.5 | 0.2 | 3141 | 628.2 | 1
[5 empty] | Sub-total | 1963.15
|  | TOTAL |  |  |  | 105403.06
4090 | Armado BH11S / CH11S Estructura en "H" alineación 0 - 3° en suspensión red abierta
| UNIDAD : | jgo
| RENDIMIENTO : | 20 | jgo/dia
| PARTICIPACIÓN DE LA M. O. EN LOS COSTOS |  | 28.33% | CALIFICADA | 71.67% | NO CALIFICADA
| DESCRIPCIÓN | Und. | Cuadrilla | Cantidad | P. Unitario | Parcial
[5 empty] | S/ | S/
MANO DE OBRA
| Ingeniero Residente | h-h | 1 | 0.4 | 30974.25 | 12389.7 | 1
| Técnico Electricista | h-h | 2 | 0.8 | 19400.125 | 15520.1 | 1
| Ayudante | h-h | 12 | 4.8 | 14709.25 | 70604.4 | 1
[5 empty] | Sub-total | 98514.2
MATERIALES EN OBRA
| Material varios (soga,estrobo,etc) | %mo |  | 5 | 98514.2 | 4925.71 | 1
[5 empty] | Sub-total | 4925.71
EQUIPOS Y HERRAMIENTAS
| Manilas | h-m | 1 | 0.4 | 981.625 | 392.65 | 1
| Herramientas menor de Liniero Electricista | h-m | 0.5 | 0.2 | 4711.5 | 942.3 | 1
| Equipos de Seguridad en Alturas | h-m | 0.5 | 0.2 | 3141 | 628.2 | 1
[5 empty] | Sub-total | 1963.15
|  | TOTAL |  |  |  | 105403.06
4091 | Armado BH12 / CH12 Estructura en "H" alineación 3 - 30° red abierta
| UNIDAD : | jgo
| RENDIMIENTO : | 20 | jgo/dia
| PARTICIPACIÓN DE LA M. O. EN LOS COSTOS |  | 28.33% | CALIFICADA | 71.67% | NO CALIFICADA
| DESCRIPCIÓN | Und. | Cuadrilla | Cantidad | P. Unitario | Parcial
[5 empty] | S/ | S/
MANO DE OBRA
| Ingeniero Residente | h-h | 1 | 0.4 | 30974.25 | 12389.7 | 1
| Técnico Electricista | h-h | 2 | 0.8 | 19400.125 | 15520.1 | 1
| Ayudante | h-h | 12 | 4.8 | 14709.25 | 70604.4 | 1
[5 empty] | Sub-total | 98514.2
MATERIALES EN OBRA
| Material varios (soga,estrobo,etc) | %mo |  | 5 | 98514.2 | 4925.71 | 1
[5 empty] | Sub-total | 4925.71
EQUIPOS Y HERRAMIENTAS
| Manilas | h-m | 1 | 0.4 | 981.625 | 392.65 | 1
| Herramientas menor de Liniero Electricista | h-m | 0.5 | 0.2 | 4711.5 | 942.3 | 1
| Equipos de Seguridad en Alturas | h-m | 0.5 | 0.2 | 3141 | 628.2 | 1
[5 empty] | Sub-total | 1963.15
|  | TOTAL |  |  |  | 105403.06
4092 | Armado BH26 / CH26 Estructura en "H" terminal sencillo red abierta
| UNIDAD : | jgo
| RENDIMIENTO : | 20 | jgo/dia
| PARTICIPACIÓN DE LA M. O. EN LOS COSTOS |  | 28.33% | CALIFICADA | 71.67% | NO CALIFICADA
| DESCRIPCIÓN | Und. | Cuadrilla | Cantidad | P. Unitario | Parcial
[5 empty] | S/ | S/
MANO DE OBRA
| Ingeniero Residente | h-h | 1 | 0.4 | 30974.25 | 12389.7 | 1
| Técnico Electricista | h-h | 2 | 0.8 | 19400.125 | 15520.1 | 1
| Ayudante | h-h | 12 | 4.8 | 14709.25 | 70604.4 | 1
[5 empty] | Sub-total | 98514.2
MATERIALES EN OBRA
| Material varios (soga,estrobo,etc) | %mo |  | 5 | 98514.2 | 4925.71 | 1
[5 empty] | Sub-total | 4925.71
EQUIPOS Y HERRAMIENTAS
| Manilas | h-m | 1 | 0.4 | 981.625 | 392.65 | 1
| Herramientas menor de Liniero Electricista | h-m | 0.5 | 0.2 | 4711.5 | 942.3 | 1
| Equipos de Seguridad en Alturas | h-m | 0.5 | 0.2 | 3141 | 628.2 | 1
[5 empty] | Sub-total | 1963.15
|  | TOTAL |  |  |  | 105403.06
4093 | Armado BH17 / CH17 Estructura en "H" doble terminal, ángulos 30 - 60° red abierta
| UNIDAD : | jgo
| RENDIMIENTO : | 18 | jgo/dia
| PARTICIPACIÓN DE LA M. O. EN LOS COSTOS |  | 28.33% | CALIFICADA | 71.67% | NO CALIFICADA
| DESCRIPCIÓN | Und. | Cuadrilla | Cantidad | P. Unitario | Parcial
[5 empty] | S/ | S/
MANO DE OBRA
| Ingeniero Residente | h-h | 1 | 0.4444 | 30974.25 | 13764.9567 | 1
| Técnico Electricista | h-h | 2 | 0.8889 | 19400.125 | 17244.7711 | 1
| Ayudante | h-h | 12 | 5.3333 | 14709.25 | 78448.843 | 1
[5 empty] | Sub-total | 109458.5708
MATERIALES EN OBRA
| Material varios (soga,estrobo,etc) | %mo |  | 5 | 109458.5708 | 5472.9285 | 1
[5 empty] | Sub-total | 5472.9285
EQUIPOS Y HERRAMIENTAS
| Manilas | h-m | 1 | 0.4444 | 981.625 | 436.2342 | 1
| Herramientas menor de Liniero Electricista | h-m | 0.5 | 0.2222 | 4711.5 | 1046.8953 | 1
| Equipos de Seguridad en Alturas | h-m | 0.5 | 0.2222 | 3141 | 697.9302 | 1
[5 empty] | Sub-total | 2181.0597
|  | TOTAL |  |  |  | 117112.559
4094 | Armado BH51 / CH51 Estructura en "H" doble nivel, alineación 0 - 3° red abierta
| UNIDAD : | jgo
| RENDIMIENTO : | 20 | jgo/dia
| PARTICIPACIÓN DE LA M. O. EN LOS COSTOS |  | 28.33% | CALIFICADA | 71.67% | NO CALIFICADA
| DESCRIPCIÓN | Und. | Cuadrilla | Cantidad | P. Unitario | Parcial
[5 empty] | S/ | S/
MANO DE OBRA
| Ingeniero Residente | h-h | 1 | 0.4 | 30974.25 | 12389.7 | 1
| Técnico Electricista | h-h | 2 | 0.8 | 19400.125 | 15520.1 | 1
| Ayudante | h-h | 12 | 4.8 | 14709.25 | 70604.4 | 1
[5 empty] | Sub-total | 98514.2
MATERIALES EN OBRA
| Material varios (soga,estrobo,etc) | %mo |  | 5 | 98514.2 | 4925.71 | 1
[5 empty] | Sub-total | 4925.71
EQUIPOS Y HERRAMIENTAS
| Manilas | h-m | 1 | 0.4 | 981.625 | 392.65 | 1
| Herramientas menor de Liniero Electricista | h-m | 0.5 | 0.2 | 4711.5 | 942.3 | 1
| Equipos de Seguridad en Alturas | h-m | 0.5 | 0.2 | 3141 | 628.2 | 1
[5 empty] | Sub-total | 1963.15
|  | TOTAL |  |  |  | 105403.06
4095 | Armado BH51S / CH51S Estructura en "H" doble nivel, alineación 0 - 3° en suspensión, red abierta
| UNIDAD : | jgo
| RENDIMIENTO : | 20 | jgo/dia
| PARTICIPACIÓN DE LA M. O. EN LOS COSTOS |  | 28.33% | CALIFICADA | 71.67% | NO CALIFICADA
| DESCRIPCIÓN | Und. | Cuadrilla | Cantidad | P. Unitario | Parcial
[5 empty] | S/ | S/
MANO DE OBRA
| Ingeniero Residente | h-h | 1 | 0.4 | 30974.25 | 12389.7 | 1
| Técnico Electricista | h-h | 2 | 0.8 | 19400.125 | 15520.1 | 1
| Ayudante | h-h | 12 | 4.8 | 14709.25 | 70604.4 | 1
[5 empty] | Sub-total | 98514.2
MATERIALES EN OBRA
| Material varios (soga,estrobo,etc) | %mo |  | 5 | 98514.2 | 4925.71 | 1
[5 empty] | Sub-total | 4925.71
EQUIPOS Y HERRAMIENTAS
| Manilas | h-m | 1 | 0.4 | 981.625 | 392.65 | 1
| Herramientas menor de Liniero Electricista | h-m | 0.5 | 0.2 | 4711.5 | 942.3 | 1
| Equipos de Seguridad en Alturas | h-m | 0.5 | 0.2 | 3141 | 628.2 | 1
[5 empty] | Sub-total | 1963.15
|  | TOTAL |  |  |  | 105403.06
4096 | Armado BH52 / CH52 Estructura en "H" doble nivel, ángulos 3 - 30° red abierta
| UNIDAD : | jgo
| RENDIMIENTO : | 18 | jgo/dia
| PARTICIPACIÓN DE LA M. O. EN LOS COSTOS |  | 28.33% | CALIFICADA | 71.67% | NO CALIFICADA
| DESCRIPCIÓN | Und. | Cuadrilla | Cantidad | P. Unitario | Parcial
[5 empty] | S/ | S/
MANO DE OBRA
| Ingeniero Residente | h-h | 1 | 0.4444 | 30974.25 | 13764.9567 | 1
| Técnico Electricista | h-h | 2 | 0.8889 | 19400.125 | 17244.7711 | 1
| Ayudante | h-h | 12 | 5.3333 | 14709.25 | 78448.843 | 1
[5 empty] | Sub-total | 109458.5708
MATERIALES EN OBRA
| Material varios (soga,estrobo,etc) | %mo |  | 5 | 109458.5708 | 5472.9285 | 1
[5 empty] | Sub-total | 5472.9285
EQUIPOS Y HERRAMIENTAS
| Manilas | h-m | 1 | 0.4444 | 981.625 | 436.2342 | 1
| Herramientas menor de Liniero Electricista | h-m | 0.5 | 0.2222 | 4711.5 | 1046.8953 | 1
| Equipos de Seguridad en Alturas | h-m | 0.5 | 0.2222 | 3141 | 697.9302 | 1
[5 empty] | Sub-total | 2181.0597
|  | TOTAL |  |  |  | 117112.559
4097 | Armado BH56 / CH56 Estructura en "H" doble nivel, terminal sencillo red abierta
| UNIDAD : | jgo
| RENDIMIENTO : | 18 | jgo/dia
| PARTICIPACIÓN DE LA M. O. EN LOS COSTOS |  | 28.33% | CALIFICADA | 71.67% | NO CALIFICADA
| DESCRIPCIÓN | Und. | Cuadrilla | Cantidad | P. Unitario | Parcial
[5 empty] | S/ | S/
MANO DE OBRA
| Ingeniero Residente | h-h | 1 | 0.4444 | 30974.25 | 13764.9567 | 1
| Técnico Electricista | h-h | 2 | 0.8889 | 19400.125 | 17244.7711 | 1
| Ayudante | h-h | 12 | 5.3333 | 14709.25 | 78448.843 | 1
[5 empty] | Sub-total | 109458.5708
MATERIALES EN OBRA
| Material varios (soga,estrobo,etc) | %mo |  | 5 | 109458.5708 | 5472.9285 | 1
[5 empty] | Sub-total | 5472.9285
EQUIPOS Y HERRAMIENTAS
| Manilas | h-m | 1 | 0.4444 | 981.625 | 436.2342 | 1
| Herramientas menor de Liniero Electricista | h-m | 0.5 | 0.2222 | 4711.5 | 1046.8953 | 1
| Equipos de Seguridad en Alturas | h-m | 0.5 | 0.2222 | 3141 | 697.9302 | 1
[5 empty] | Sub-total | 2181.0597
|  | TOTAL |  |  |  | 117112.559
4098 | Armado BH57 / CH57 Estructura en "H" doble nivel, doble terminal ángulos 30 - 60° red abierta
| UNIDAD : | jgo
| RENDIMIENTO : | 20 | jgo/dia
| PARTICIPACIÓN DE LA M. O. EN LOS COSTOS |  | 28.33% | CALIFICADA | 71.67% | NO CALIFICADA
| DESCRIPCIÓN | Und. | Cuadrilla | Cantidad | P. Unitario | Parcial
[5 empty] | S/ | S/
MANO DE OBRA
| Ingeniero Residente | h-h | 1 | 0.4 | 30974.25 | 12389.7 | 1
| Técnico Electricista | h-h | 2 | 0.8 | 19400.125 | 15520.1 | 1
| Ayudante | h-h | 12 | 4.8 | 14709.25 | 70604.4 | 1
[5 empty] | Sub-total | 98514.2
MATERIALES EN OBRA
| Material varios (soga,estrobo,etc) | %mo |  | 5 | 98514.2 | 4925.71 | 1
[5 empty] | Sub-total | 4925.71
EQUIPOS Y HERRAMIENTAS
| Manilas | h-m | 1 | 0.4 | 981.625 | 392.65 | 1
| Herramientas menor de Liniero Electricista | h-m | 0.5 | 0.2 | 4711.5 | 942.3 | 1
| Equipos de Seguridad en Alturas | h-m | 0.5 | 0.2 | 3141 | 628.2 | 1
[5 empty] | Sub-total | 1963.15
|  | TOTAL |  |  |  | 105403.06
4099 | Armado BHH26 / CHH26 Estructura tipo "HH" terminal sencillo red abierta
| UNIDAD : | jgo
| RENDIMIENTO : | 18 | jgo/dia
| PARTICIPACIÓN DE LA M. O. EN LOS COSTOS |  | 28.33% | CALIFICADA | 71.67% | NO CALIFICADA
| DESCRIPCIÓN | Und. | Cuadrilla | Cantidad | P. Unitario | Parcial
[5 empty] | S/ | S/
MANO DE OBRA
| Ingeniero Residente | h-h | 1 | 0.4444 | 30974.25 | 13764.9567 | 1
| Técnico Electricista | h-h | 2 | 0.8889 | 19400.125 | 17244.7711 | 1
| Ayudante | h-h | 12 | 5.3333 | 14709.25 | 78448.843 | 1
[5 empty] | Sub-total | 109458.5708
MATERIALES EN OBRA
| Material varios (soga,estrobo,etc) | %mo |  | 5 | 109458.5708 | 5472.9285 | 1
[5 empty] | Sub-total | 5472.9285
EQUIPOS Y HERRAMIENTAS
| Manilas | h-m | 1 | 0.4444 | 981.625 | 436.2342 | 1
| Herramientas menor de Liniero Electricista | h-m | 0.5 | 0.2222 | 4711.5 | 1046.8953 | 1
| Equipos de Seguridad en Alturas | h-m | 0.5 | 0.2222 | 3141 | 697.9302 | 1
[5 empty] | Sub-total | 2181.0597
|  | TOTAL |  |  |  | 117112.559
4100 | Armado BHH17 / CHH17 Estructura tipo "HH" doble terminal, ángulos 30 - 60°, red abierta
| UNIDAD : | jgo
| RENDIMIENTO : | 20 | jgo/dia
| PARTICIPACIÓN DE LA M. O. EN LOS COSTOS |  | 28.33% | CALIFICADA | 71.67% | NO CALIFICADA
| DESCRIPCIÓN | Und. | Cuadrilla | Cantidad | P. Unitario | Parcial
[5 empty] | S/ | S/
MANO DE OBRA
| Ingeniero Residente | h-h | 1 | 0.4 | 30974.25 | 12389.7 | 1
| Técnico Electricista | h-h | 2 | 0.8 | 19400.125 | 15520.1 | 1
| Ayudante | h-h | 12 | 4.8 | 14709.25 | 70604.4 | 1
[5 empty] | Sub-total | 98514.2
MATERIALES EN OBRA
| Material varios (soga,estrobo,etc) | %mo |  | 5 | 98514.2 | 4925.71 | 1
[5 empty] | Sub-total | 4925.71
EQUIPOS Y HERRAMIENTAS
| Manilas | h-m | 1 | 0.4 | 981.625 | 392.65 | 1
| Herramientas menor de Liniero Electricista | h-m | 0.5 | 0.2 | 4711.5 | 942.3 | 1
| Equipos de Seguridad en Alturas | h-m | 0.5 | 0.2 | 3141 | 628.2 | 1
[5 empty] | Sub-total | 1963.15
|  | TOTAL |  |  |  | 105403.06
4101 | Armado B51L Estructura alineación 0 - 3° triangular compacta, red abierta
| UNIDAD : | jgo
| RENDIMIENTO : | 15 | jgo/dia
| PARTICIPACIÓN DE LA M. O. EN LOS COSTOS |  | 28.33% | CALIFICADA | 71.67% | NO CALIFICADA
| DESCRIPCIÓN | Und. | Cuadrilla | Cantidad | P. Unitario | Parcial
[5 empty] | S/ | S/
MANO DE OBRA
| Ingeniero Residente | h-h | 1 | 0.5333 | 30974.25 | 16518.5675 | 1
| Técnico Electricista | h-h | 2 | 1.0667 | 19400.125 | 20694.1133 | 1
| Ayudante | h-h | 12 | 6.4 | 14709.25 | 94139.2 | 1
[5 empty] | Sub-total | 131351.8808
MATERIALES EN OBRA
| Material varios (soga,estrobo,etc) | %mo |  | 5 | 131351.8808 | 6567.594 | 1
[5 empty] | Sub-total | 6567.594
EQUIPOS Y HERRAMIENTAS
| Manilas | h-m | 1 | 0.5333 | 981.625 | 523.5006 | 1
| Herramientas menor de Liniero Electricista | h-m | 0.5 | 0.2667 | 4711.5 | 1256.5571 | 1
| Equipos de Seguridad en Alturas | h-m | 0.5 | 0.2667 | 3141 | 837.7047 | 1
[5 empty] | Sub-total | 2617.7624
|  | TOTAL |  |  |  | 140537.2372
4102 | Armado BU51L Estructura abanico 0 - 3° configuración trifásica, red abierta
| UNIDAD : | jgo
| RENDIMIENTO : | 15 | jgo/dia
| PARTICIPACIÓN DE LA M. O. EN LOS COSTOS |  | 28.33% | CALIFICADA | 71.67% | NO CALIFICADA
| DESCRIPCIÓN | Und. | Cuadrilla | Cantidad | P. Unitario | Parcial
[5 empty] | S/ | S/
MANO DE OBRA
| Ingeniero Residente | h-h | 1 | 0.5333 | 30974.25 | 16518.5675 | 1
| Técnico Electricista | h-h | 2 | 1.0667 | 19400.125 | 20694.1133 | 1
| Ayudante | h-h | 12 | 6.4 | 14709.25 | 94139.2 | 1
[5 empty] | Sub-total | 131351.8808
MATERIALES EN OBRA
| Material varios (soga,estrobo,etc) | %mo |  | 5 | 131351.8808 | 6567.594 | 1
[5 empty] | Sub-total | 6567.594
EQUIPOS Y HERRAMIENTAS
| Manilas | h-m | 1 | 0.5333 | 981.625 | 523.5006 | 1
| Herramientas menor de Liniero Electricista | h-m | 0.5 | 0.2667 | 4711.5 | 1256.5571 | 1
| Equipos de Seguridad en Alturas | h-m | 0.5 | 0.2667 | 3141 | 837.7047 | 1
[5 empty] | Sub-total | 2617.7624
|  | TOTAL |  |  |  | 140537.2372
4103 | Armado BU1L Estructura abanico 0 - 3°, configuración monofásica, red abierta
| UNIDAD : | jgo
| RENDIMIENTO : | 14 | jgo/dia
| PARTICIPACIÓN DE LA M. O. EN LOS COSTOS |  | 28.33% | CALIFICADA | 71.67% | NO CALIFICADA
| DESCRIPCIÓN | Und. | Cuadrilla | Cantidad | P. Unitario | Parcial
[5 empty] | S/ | S/
MANO DE OBRA
| Ingeniero Residente | h-h | 1 | 0.5714 | 30974.25 | 17698.6865 | 1
| Técnico Electricista | h-h | 2 | 1.1429 | 19400.125 | 22172.4029 | 1
| Ayudante | h-h | 12 | 6.8571 | 14709.25 | 100862.7982 | 1
[5 empty] | Sub-total | 140733.8876
MATERIALES EN OBRA
| Material varios (soga,estrobo,etc) | %mo |  | 5 | 140733.8876 | 7036.6944 | 1
[5 empty] | Sub-total | 7036.6944
EQUIPOS Y HERRAMIENTAS
| Manilas | h-m | 1 | 0.5714 | 981.625 | 560.9005 | 1
| Herramientas menor de Liniero Electricista | h-m | 0.5 | 0.2857 | 4711.5 | 1346.0756 | 1
| Equipos de Seguridad en Alturas | h-m | 0.5 | 0.2857 | 3141 | 897.3837 | 1
[5 empty] | Sub-total | 2804.3598
|  | TOTAL |  |  |  | 150574.9418
4104 | Armado BU151L Estructura abanico 0 - 3° doble circuito, red abierta
| UNIDAD : | jgo
| RENDIMIENTO : | 15 | jgo/dia
| PARTICIPACIÓN DE LA M. O. EN LOS COSTOS |  | 28.33% | CALIFICADA | 71.67% | NO CALIFICADA
| DESCRIPCIÓN | Und. | Cuadrilla | Cantidad | P. Unitario | Parcial
[5 empty] | S/ | S/
MANO DE OBRA
| Ingeniero Residente | h-h | 1 | 0.5333 | 30974.25 | 16518.5675 | 1
| Técnico Electricista | h-h | 2 | 1.0667 | 19400.125 | 20694.1133 | 1
| Ayudante | h-h | 12 | 6.4 | 14709.25 | 94139.2 | 1
[5 empty] | Sub-total | 131351.8808
MATERIALES EN OBRA
| Material varios (soga,estrobo,etc) | %mo |  | 5 | 131351.8808 | 6567.594 | 1
[5 empty] | Sub-total | 6567.594
EQUIPOS Y HERRAMIENTAS
| Manilas | h-m | 1 | 0.5333 | 981.625 | 523.5006 | 1
| Herramientas menor de Liniero Electricista | h-m | 0.5 | 0.2667 | 4711.5 | 1256.5571 | 1
| Equipos de Seguridad en Alturas | h-m | 0.5 | 0.2667 | 3141 | 837.7047 | 1
[5 empty] | Sub-total | 2617.7624
|  | TOTAL |  |  |  | 140537.2372
4105 | Armado B54L Estructura abanico 3 - 30° configuración trifásica, red abierta
| UNIDAD : | jgo
| RENDIMIENTO : | 12 | jgo/dia
| PARTICIPACIÓN DE LA M. O. EN LOS COSTOS |  | 28.33% | CALIFICADA | 71.67% | NO CALIFICADA
| DESCRIPCIÓN | Und. | Cuadrilla | Cantidad | P. Unitario | Parcial
[5 empty] | S/ | S/
MANO DE OBRA
| Ingeniero Residente | h-h | 1 | 0.6667 | 30974.25 | 20650.5325 | 1
| Técnico Electricista | h-h | 2 | 1.3333 | 19400.125 | 25866.1867 | 1
| Ayudante | h-h | 12 | 8 | 14709.25 | 117674 | 1
[5 empty] | Sub-total | 164190.7192
MATERIALES EN OBRA
| Material varios (soga,estrobo,etc) | %mo |  | 5 | 164190.7192 | 8209.536 | 1
[5 empty] | Sub-total | 8209.536
EQUIPOS Y HERRAMIENTAS
| Manilas | h-m | 1 | 0.6667 | 981.625 | 654.4494 | 1
| Herramientas menor de Liniero Electricista | h-m | 0.5 | 0.3333 | 4711.5 | 1570.343 | 1
| Equipos de Seguridad en Alturas | h-m | 0.5 | 0.3333 | 3141 | 1046.8953 | 1
[5 empty] | Sub-total | 3271.6877
|  | TOTAL |  |  |  | 175671.9429
4106 | Armado B4L Estructura abanico 3 - 30° configuración monofásica, red abierta
| UNIDAD : | jgo
| RENDIMIENTO : | 10 | jgo/dia
| PARTICIPACIÓN DE LA M. O. EN LOS COSTOS |  | 28.33% | CALIFICADA | 71.67% | NO CALIFICADA
| DESCRIPCIÓN | Und. | Cuadrilla | Cantidad | P. Unitario | Parcial
[5 empty] | S/ | S/
MANO DE OBRA
| Ingeniero Residente | h-h | 1 | 0.8 | 30974.25 | 24779.4 | 1
| Técnico Electricista | h-h | 2 | 1.6 | 19400.125 | 31040.2 | 1
| Ayudante | h-h | 12 | 9.6 | 14709.25 | 141208.8 | 1
[5 empty] | Sub-total | 197028.4
MATERIALES EN OBRA
| Material varios (soga,estrobo,etc) | %mo |  | 5 | 197028.4 | 9851.42 | 1
[5 empty] | Sub-total | 9851.42
EQUIPOS Y HERRAMIENTAS
| Manilas | h-m | 1 | 0.8 | 981.625 | 785.3 | 1
| Herramientas menor de Liniero Electricista | h-m | 0.5 | 0.4 | 4711.5 | 1884.6 | 1
| Equipos de Seguridad en Alturas | h-m | 0.5 | 0.4 | 3141 | 1256.4 | 1
[5 empty] | Sub-total | 3926.3
|  | TOTAL |  |  |  | 210806.12
4107 | Armado B54 Estructura abanico, ángulos 60 - 90°, configuración trifásica, red abierta
| UNIDAD : | jgo
| RENDIMIENTO : | 12 | jgo/dia
| PARTICIPACIÓN DE LA M. O. EN LOS COSTOS |  | 28.33% | CALIFICADA | 71.67% | NO CALIFICADA
| DESCRIPCIÓN | Und. | Cuadrilla | Cantidad | P. Unitario | Parcial
[5 empty] | S/ | S/
MANO DE OBRA
| Ingeniero Residente | h-h | 1 | 0.6667 | 30974.25 | 20650.5325 | 1
| Técnico Electricista | h-h | 2 | 1.3333 | 19400.125 | 25866.1867 | 1
| Ayudante | h-h | 12 | 8 | 14709.25 | 117674 | 1
[5 empty] | Sub-total | 164190.7192
MATERIALES EN OBRA
| Material varios (soga,estrobo,etc) | %mo |  | 5 | 164190.7192 | 8209.536 | 1
[5 empty] | Sub-total | 8209.536
EQUIPOS Y HERRAMIENTAS
| Manilas | h-m | 1 | 0.6667 | 981.625 | 654.4494 | 1
| Herramientas menor de Liniero Electricista | h-m | 0.5 | 0.3333 | 4711.5 | 1570.343 | 1
| Equipos de Seguridad en Alturas | h-m | 0.5 | 0.3333 | 3141 | 1046.8953 | 1
[5 empty] | Sub-total | 3271.6877
|  | TOTAL |  |  |  | 175671.9429
4108 | Armado B4 Estructura abanico, ángulos 60 - 90°, configuración monofásica, red abierta
| UNIDAD : | jgo
| RENDIMIENTO : | 10 | jgo/dia
| PARTICIPACIÓN DE LA M. O. EN LOS COSTOS |  | 28.33% | CALIFICADA | 71.67% | NO CALIFICADA
| DESCRIPCIÓN | Und. | Cuadrilla | Cantidad | P. Unitario | Parcial
[5 empty] | S/ | S/
MANO DE OBRA
| Ingeniero Residente | h-h | 1 | 0.8 | 30974.25 | 24779.4 | 1
| Técnico Electricista | h-h | 2 | 1.6 | 19400.125 | 31040.2 | 1
| Ayudante | h-h | 12 | 9.6 | 14709.25 | 141208.8 | 1
[5 empty] | Sub-total | 197028.4
MATERIALES EN OBRA
| Material varios (soga,estrobo,etc) | %mo |  | 5 | 197028.4 | 9851.42 | 1
[5 empty] | Sub-total | 9851.42
EQUIPOS Y HERRAMIENTAS
| Manilas | h-m | 1 | 0.8 | 981.625 | 785.3 | 1
| Herramientas menor de Liniero Electricista | h-m | 0.5 | 0.4 | 4711.5 | 1884.6 | 1
| Equipos de Seguridad en Alturas | h-m | 0.5 | 0.4 | 3141 | 1256.4 | 1
[5 empty] | Sub-total | 3926.3
|  | TOTAL |  |  |  | 210806.12
4109 | Armado B53 Estructura abanico, ángulos 30 - 60°, configuración trifásica, red abierta
| UNIDAD : | jgo
| RENDIMIENTO : | 15 | jgo/dia
| PARTICIPACIÓN DE LA M. O. EN LOS COSTOS |  | 28.33% | CALIFICADA | 71.67% | NO CALIFICADA
| DESCRIPCIÓN | Und. | Cuadrilla | Cantidad | P. Unitario | Parcial
[5 empty] | S/ | S/
MANO DE OBRA
| Ingeniero Residente | h-h | 1 | 0.5333 | 30974.25 | 16518.5675 | 1
| Técnico Electricista | h-h | 2 | 1.0667 | 19400.125 | 20694.1133 | 1
| Ayudante | h-h | 12 | 6.4 | 14709.25 | 94139.2 | 1
[5 empty] | Sub-total | 131351.8808
MATERIALES EN OBRA
| Material varios (soga,estrobo,etc) | %mo |  | 5 | 131351.8808 | 6567.594 | 1
[5 empty] | Sub-total | 6567.594
EQUIPOS Y HERRAMIENTAS
| Manilas | h-m | 1 | 0.5333 | 981.625 | 523.5006 | 1
| Herramientas menor de Liniero Electricista | h-m | 0.5 | 0.2667 | 4711.5 | 1256.5571 | 1
| Equipos de Seguridad en Alturas | h-m | 0.5 | 0.2667 | 3141 | 837.7047 | 1
[5 empty] | Sub-total | 2617.7624
|  | TOTAL |  |  |  | 140537.2372
4110 | Armado B3 Estructura abanico, ángulos 30 - 60°, configuración monofásica, red abierta
| UNIDAD : | jgo
| RENDIMIENTO : | 14 | jgo/dia
| PARTICIPACIÓN DE LA M. O. EN LOS COSTOS |  | 28.33% | CALIFICADA | 71.67% | NO CALIFICADA
| DESCRIPCIÓN | Und. | Cuadrilla | Cantidad | P. Unitario | Parcial
[5 empty] | S/ | S/
MANO DE OBRA
| Ingeniero Residente | h-h | 1 | 0.5714 | 30974.25 | 17698.6865 | 1
| Técnico Electricista | h-h | 2 | 1.1429 | 19400.125 | 22172.4029 | 1
| Ayudante | h-h | 12 | 6.8571 | 14709.25 | 100862.7982 | 1
[5 empty] | Sub-total | 140733.8876
MATERIALES EN OBRA
| Material varios (soga,estrobo,etc) | %mo |  | 5 | 140733.8876 | 7036.6944 | 1
[5 empty] | Sub-total | 7036.6944
EQUIPOS Y HERRAMIENTAS
| Manilas | h-m | 1 | 0.5714 | 981.625 | 560.9005 | 1
| Herramientas menor de Liniero Electricista | h-m | 0.5 | 0.2857 | 4711.5 | 1346.0756 | 1
| Equipos de Seguridad en Alturas | h-m | 0.5 | 0.2857 | 3141 | 897.3837 | 1
[5 empty] | Sub-total | 2804.3598
|  | TOTAL |  |  |  | 150574.9418
4111 | Armado B55 Estructura abanico terminal sencillo, configuración trifásica, red abierta
| UNIDAD : | jgo
| RENDIMIENTO : | 12 | jgo/dia
| PARTICIPACIÓN DE LA M. O. EN LOS COSTOS |  | 28.33% | CALIFICADA | 71.67% | NO CALIFICADA
| DESCRIPCIÓN | Und. | Cuadrilla | Cantidad | P. Unitario | Parcial
[5 empty] | S/ | S/
MANO DE OBRA
| Ingeniero Residente | h-h | 1 | 0.6667 | 30974.25 | 20650.5325 | 1
| Técnico Electricista | h-h | 2 | 1.3333 | 19400.125 | 25866.1867 | 1
| Ayudante | h-h | 12 | 8 | 14709.25 | 117674 | 1
[5 empty] | Sub-total | 164190.7192
MATERIALES EN OBRA
| Material varios (soga,estrobo,etc) | %mo |  | 5 | 164190.7192 | 8209.536 | 1
[5 empty] | Sub-total | 8209.536
EQUIPOS Y HERRAMIENTAS
| Manilas | h-m | 1 | 0.6667 | 981.625 | 654.4494 | 1
| Herramientas menor de Liniero Electricista | h-m | 0.5 | 0.3333 | 4711.5 | 1570.343 | 1
| Equipos de Seguridad en Alturas | h-m | 0.5 | 0.3333 | 3141 | 1046.8953 | 1
[5 empty] | Sub-total | 3271.6877
|  | TOTAL |  |  |  | 175671.9429
4112 | Armado B5 Estructura abanico terminal sencillo, configuración monofásica, red abierta
| UNIDAD : | jgo
| RENDIMIENTO : | 14 | jgo/dia
| PARTICIPACIÓN DE LA M. O. EN LOS COSTOS |  | 28.33% | CALIFICADA | 71.67% | NO CALIFICADA
| DESCRIPCIÓN | Und. | Cuadrilla | Cantidad | P. Unitario | Parcial
[5 empty] | S/ | S/
MANO DE OBRA
| Ingeniero Residente | h-h | 1 | 0.5714 | 30974.25 | 17698.6865 | 1
| Técnico Electricista | h-h | 2 | 1.1429 | 19400.125 | 22172.4029 | 1
| Ayudante | h-h | 12 | 6.8571 | 14709.25 | 100862.7982 | 1
[5 empty] | Sub-total | 140733.8876
MATERIALES EN OBRA
| Material varios (soga,estrobo,etc) | %mo |  | 5 | 140733.8876 | 7036.6944 | 1
[5 empty] | Sub-total | 7036.6944
EQUIPOS Y HERRAMIENTAS
| Manilas | h-m | 1 | 0.5714 | 981.625 | 560.9005 | 1
| Herramientas menor de Liniero Electricista | h-m | 0.5 | 0.2857 | 4711.5 | 1346.0756 | 1
| Equipos de Seguridad en Alturas | h-m | 0.5 | 0.2857 | 3141 | 897.3837 | 1
[5 empty] | Sub-total | 2804.3598
|  | TOTAL |  |  |  | 150574.9418
4113 | Armado C51L Estructura alineación 0 - 3° triangular compacta, red abierta
| UNIDAD : | jgo
| RENDIMIENTO : | 15 | jgo/dia
| PARTICIPACIÓN DE LA M. O. EN LOS COSTOS |  | 28.33% | CALIFICADA | 71.67% | NO CALIFICADA
| DESCRIPCIÓN | Und. | Cuadrilla | Cantidad | P. Unitario | Parcial
[5 empty] | S/ | S/
MANO DE OBRA
| Ingeniero Residente | h-h | 1 | 0.5333 | 30974.25 | 16518.5675 | 1
| Técnico Electricista | h-h | 2 | 1.0667 | 19400.125 | 20694.1133 | 1
| Ayudante | h-h | 12 | 6.4 | 14709.25 | 94139.2 | 1
[5 empty] | Sub-total | 131351.8808
MATERIALES EN OBRA
| Material varios (soga,estrobo,etc) | %mo |  | 5 | 131351.8808 | 6567.594 | 1
[5 empty] | Sub-total | 6567.594
EQUIPOS Y HERRAMIENTAS
| Manilas | h-m | 1 | 0.5333 | 981.625 | 523.5006 | 1
| Herramientas menor de Liniero Electricista | h-m | 0.5 | 0.2667 | 4711.5 | 1256.5571 | 1
| Equipos de Seguridad en Alturas | h-m | 0.5 | 0.2667 | 3141 | 837.7047 | 1
[5 empty] | Sub-total | 2617.7624
|  | TOTAL |  |  |  | 140537.2372
4114 | Armado CU51L Estructura abanico 0 - 3°, red abierta
| UNIDAD : | jgo
| RENDIMIENTO : | 15 | jgo/dia
| PARTICIPACIÓN DE LA M. O. EN LOS COSTOS |  | 28.33% | CALIFICADA | 71.67% | NO CALIFICADA
| DESCRIPCIÓN | Und. | Cuadrilla | Cantidad | P. Unitario | Parcial
[5 empty] | S/ | S/
MANO DE OBRA
| Ingeniero Residente | h-h | 1 | 0.5333 | 30974.25 | 16518.5675 | 1
| Técnico Electricista | h-h | 2 | 1.0667 | 19400.125 | 20694.1133 | 1
| Ayudante | h-h | 12 | 6.4 | 14709.25 | 94139.2 | 1
[5 empty] | Sub-total | 131351.8808
MATERIALES EN OBRA
| Material varios (soga,estrobo,etc) | %mo |  | 5 | 131351.8808 | 6567.594 | 1
[5 empty] | Sub-total | 6567.594
EQUIPOS Y HERRAMIENTAS
| Manilas | h-m | 1 | 0.5333 | 981.625 | 523.5006 | 1
| Herramientas menor de Liniero Electricista | h-m | 0.5 | 0.2667 | 4711.5 | 1256.5571 | 1
| Equipos de Seguridad en Alturas | h-m | 0.5 | 0.2667 | 3141 | 837.7047 | 1
[5 empty] | Sub-total | 2617.7624
|  | TOTAL |  |  |  | 140537.2372
4115 | Armado CU151L Estructura abanico 0 - 3° doble circuito, red abierta
| UNIDAD : | jgo
| RENDIMIENTO : | 15 | jgo/dia
| PARTICIPACIÓN DE LA M. O. EN LOS COSTOS |  | 28.33% | CALIFICADA | 71.67% | NO CALIFICADA
| DESCRIPCIÓN | Und. | Cuadrilla | Cantidad | P. Unitario | Parcial
[5 empty] | S/ | S/
MANO DE OBRA
| Ingeniero Residente | h-h | 1 | 0.5333 | 30974.25 | 16518.5675 | 1
| Técnico Electricista | h-h | 2 | 1.0667 | 19400.125 | 20694.1133 | 1
| Ayudante | h-h | 12 | 6.4 | 14709.25 | 94139.2 | 1
[5 empty] | Sub-total | 131351.8808
MATERIALES EN OBRA
| Material varios (soga,estrobo,etc) | %mo |  | 5 | 131351.8808 | 6567.594 | 1
[5 empty] | Sub-total | 6567.594
EQUIPOS Y HERRAMIENTAS
| Manilas | h-m | 1 | 0.5333 | 981.625 | 523.5006 | 1
| Herramientas menor de Liniero Electricista | h-m | 0.5 | 0.2667 | 4711.5 | 1256.5571 | 1
| Equipos de Seguridad en Alturas | h-m | 0.5 | 0.2667 | 3141 | 837.7047 | 1
[5 empty] | Sub-total | 2617.7624
|  | TOTAL |  |  |  | 140537.2372
4116 | Armado C54L Estructura abanico 3 - 30°, red abierta
| UNIDAD : | jgo
| RENDIMIENTO : | 13 | jgo/dia
| PARTICIPACIÓN DE LA M. O. EN LOS COSTOS |  | 28.33% | CALIFICADA | 71.67% | NO CALIFICADA
| DESCRIPCIÓN | Und. | Cuadrilla | Cantidad | P. Unitario | Parcial
[5 empty] | S/ | S/
MANO DE OBRA
| Ingeniero Residente | h-h | 1 | 0.6154 | 30974.25 | 19061.5535 | 1
| Técnico Electricista | h-h | 2 | 1.2308 | 19400.125 | 23877.6739 | 1
| Ayudante | h-h | 12 | 7.3846 | 14709.25 | 108621.9276 | 1
[5 empty] | Sub-total | 151561.155
MATERIALES EN OBRA
| Material varios (soga,estrobo,etc) | %mo |  | 5 | 151561.155 | 7578.0578 | 1
[5 empty] | Sub-total | 7578.0578
EQUIPOS Y HERRAMIENTAS
| Manilas | h-m | 1 | 0.6154 | 981.625 | 604.092 | 1
| Herramientas menor de Liniero Electricista | h-m | 0.5 | 0.3077 | 4711.5 | 1449.7286 | 1
| Equipos de Seguridad en Alturas | h-m | 0.5 | 0.3077 | 3141 | 966.4857 | 1
[5 empty] | Sub-total | 3020.3063
|  | TOTAL |  |  |  | 162159.5191
4117 | Armado C54 Estructura abanico, ángulos 60 - 90°, red abierta
| UNIDAD : | jgo
| RENDIMIENTO : | 13 | jgo/dia
| PARTICIPACIÓN DE LA M. O. EN LOS COSTOS |  | 28.33% | CALIFICADA | 71.67% | NO CALIFICADA
| DESCRIPCIÓN | Und. | Cuadrilla | Cantidad | P. Unitario | Parcial
[5 empty] | S/ | S/
MANO DE OBRA
| Ingeniero Residente | h-h | 1 | 0.6154 | 30974.25 | 19061.5535 | 1
| Técnico Electricista | h-h | 2 | 1.2308 | 19400.125 | 23877.6739 | 1
| Ayudante | h-h | 12 | 7.3846 | 14709.25 | 108621.9276 | 1
[5 empty] | Sub-total | 151561.155
MATERIALES EN OBRA
| Material varios (soga,estrobo,etc) | %mo |  | 5 | 151561.155 | 7578.0578 | 1
[5 empty] | Sub-total | 7578.0578
EQUIPOS Y HERRAMIENTAS
| Manilas | h-m | 1 | 0.6154 | 981.625 | 604.092 | 1
| Herramientas menor de Liniero Electricista | h-m | 0.5 | 0.3077 | 4711.5 | 1449.7286 | 1
| Equipos de Seguridad en Alturas | h-m | 0.5 | 0.3077 | 3141 | 966.4857 | 1
[5 empty] | Sub-total | 3020.3063
|  | TOTAL |  |  |  | 162159.5191
4118 | Armado C53 Estructura abanico, ángulos 30 - 60°, red abierta
| UNIDAD : | jgo
| RENDIMIENTO : | 13 | jgo/dia
| PARTICIPACIÓN DE LA M. O. EN LOS COSTOS |  | 28.33% | CALIFICADA | 71.67% | NO CALIFICADA
| DESCRIPCIÓN | Und. | Cuadrilla | Cantidad | P. Unitario | Parcial
[5 empty] | S/ | S/
MANO DE OBRA
| Ingeniero Residente | h-h | 1 | 0.6154 | 30974.25 | 19061.5535 | 1
| Técnico Electricista | h-h | 2 | 1.2308 | 19400.125 | 23877.6739 | 1
| Ayudante | h-h | 12 | 7.3846 | 14709.25 | 108621.9276 | 1
[5 empty] | Sub-total | 151561.155
MATERIALES EN OBRA
| Material varios (soga,estrobo,etc) | %mo |  | 5 | 151561.155 | 7578.0578 | 1
[5 empty] | Sub-total | 7578.0578
EQUIPOS Y HERRAMIENTAS
| Manilas | h-m | 1 | 0.6154 | 981.625 | 604.092 | 1
| Herramientas menor de Liniero Electricista | h-m | 0.5 | 0.3077 | 4711.5 | 1449.7286 | 1
| Equipos de Seguridad en Alturas | h-m | 0.5 | 0.3077 | 3141 | 966.4857 | 1
[5 empty] | Sub-total | 3020.3063
|  | TOTAL |  |  |  | 162159.5191
4119 | Armado C55 Estructura abanico terminal sencillo, red abierta
| UNIDAD : | jgo
| RENDIMIENTO : | 11 | jgo/dia
| PARTICIPACIÓN DE LA M. O. EN LOS COSTOS |  | 28.33% | CALIFICADA | 71.67% | NO CALIFICADA
| DESCRIPCIÓN | Und. | Cuadrilla | Cantidad | P. Unitario | Parcial
[5 empty] | S/ | S/
MANO DE OBRA
| Ingeniero Residente | h-h | 1 | 0.7273 | 30974.25 | 22527.572 | 1
| Técnico Electricista | h-h | 2 | 1.4545 | 19400.125 | 28217.4818 | 1
| Ayudante | h-h | 12 | 8.7273 | 14709.25 | 128372.0375 | 1
[5 empty] | Sub-total | 179117.0913
MATERIALES EN OBRA
| Material varios (soga,estrobo,etc) | %mo |  | 5 | 179117.0913 | 8955.8546 | 1
[5 empty] | Sub-total | 8955.8546
EQUIPOS Y HERRAMIENTAS
| Manilas | h-m | 1 | 0.7273 | 981.625 | 713.9359 | 1
| Herramientas menor de Liniero Electricista | h-m | 0.5 | 0.3636 | 4711.5 | 1713.1014 | 1
| Equipos de Seguridad en Alturas | h-m | 0.5 | 0.3636 | 3141 | 1142.0676 | 1
[5 empty] | Sub-total | 3569.1049
|  | TOTAL |  |  |  | 191642.0508
6 | INSTALACIÓN DE RETENIDAS
2057 | Excavación en Terreno Tipo I (Arcilloso y Conglomerado)
| UNIDAD : | m3
| RENDIMIENTO : | 9 | m3/dia
| PARTICIPACIÓN DE LA M. O. EN LOS COSTOS |  | 67.8% | CALIFICADA | 32.2% | NO CALIFICADA
| DESCRIPCIÓN | Und. | Cuadrilla | Cantidad | P. Unitario | Parcial
[5 empty] | S/ | S/
MANO DE OBRA
| Ingeniero Residente | h-h | 0.24 | 0.2133 | 30974.25 | 6606.8075 | 1
| Ayudante | h-h | 0.24 | 0.2133 | 14709.25 | 3137.483 | 1
[5 empty] | Sub-total | 9744.2905
EQUIPOS Y HERRAMIENTAS
| Herramientas 5% de mano de obra | % |  | 5 | 9744.2905 | 487.2145 | 1
[5 empty] | Sub-total | 487.2145
MAQUINARIAS
| Carromacho | h-m | 0.45 | 0.4 | 72500 | 29000 | 1
[5 empty] | Sub-total | 29000
|  | TOTAL |  |  |  | 39231.505
2058 | Excavación en Terreno Tipo II (Rocoso)
| UNIDAD : | m3
| RENDIMIENTO : | 2.8 | m3/dia
| PARTICIPACIÓN DE LA M. O. EN LOS COSTOS |  | 67.8% | CALIFICADA | 32.2% | NO CALIFICADA
| DESCRIPCIÓN | Und. | Cuadrilla | Cantidad | P. Unitario | Parcial
[5 empty] | S/ | S/
MANO DE OBRA
| Ingeniero Residente | h-h | 0.24 | 0.6857 | 30974.25 | 21239.0432 | 1
| Ayudante | h-h | 0.24 | 0.6857 | 14709.25 | 10086.1327 | 1
[5 empty] | Sub-total | 31325.1759
EQUIPOS Y HERRAMIENTAS
| Herramientas 5% de mano de obra | % |  | 5 | 31325.1759 | 1566.2588 | 1
[5 empty] | Sub-total | 1566.2588
MAQUINARIAS
| Carromacho | h-m | 0.45 | 1.2857 | 72500 | 93213.25 | 1
[5 empty] | Sub-total | 93213.25
|  | TOTAL |  |  |  | 126104.6847
2059 | Excavación en Terreno Tipo III (Húmedo)
| UNIDAD : | m3
| RENDIMIENTO : | 3.35 | m3/dia
| PARTICIPACIÓN DE LA M. O. EN LOS COSTOS |  | 67.8% | CALIFICADA | 32.2% | NO CALIFICADA
| DESCRIPCIÓN | Und. | Cuadrilla | Cantidad | P. Unitario | Parcial
[5 empty] | S/ | S/
MANO DE OBRA
| Ingeniero Residente | h-h | 0.24 | 0.5731 | 30974.25 | 17751.3427 | 1
| Ayudante | h-h | 0.24 | 0.5731 | 14709.25 | 8429.8712 | 1
[5 empty] | Sub-total | 26181.2139
EQUIPOS Y HERRAMIENTAS
| Herramientas 5% de mano de obra | % |  | 5 | 26181.2139 | 1309.0607 | 1
[5 empty] | Sub-total | 1309.0607
MAQUINARIAS
| Carromacho | h-m | 0.45 | 1.0746 | 72500 | 77908.5 | 1
[5 empty] | Sub-total | 77908.5
|  | TOTAL |  |  |  | 105398.7746
3001 | Relleno y Compactación en Terreno Tipo I de Retenida
| UNIDAD : | m3
| RENDIMIENTO : | 9.6 | m3/dia
| PARTICIPACIÓN DE LA M. O. EN LOS COSTOS |  | 68.07% | CALIFICADA | 31.93% | NO CALIFICADA
| DESCRIPCIÓN | Und. | Cuadrilla | Cantidad | P. Unitario | Parcial
[5 empty] | S/ | S/
MANO DE OBRA
| Capataz | h-h | 0.1 | 0.0833 | 19400.125 | 1616.0304 | 1
| Auxiliar De Obra Civil | h-h | 1 | 0.8333 | 14709.25 | 12257.218 | 1
| Ayudante | h-h | 2 | 1.6667 | 14709.25 | 24515.907 | 1
[5 empty] | Sub-total | 38389.1554
EQUIPOS Y HERRAMIENTAS
| Piedra Mediana de Cantera | m³ |  | 0.39 | 55513 | 21650.07 | 1
| Agua | m³ |  | 0.05 | 13634 | 681.7 | 1
| Herramientas % mano de obra | %mo |  | 5 | 38389.1554 | 1919.4578 | 1
[5 empty] | Sub-total | 24251.2278
MAQUINARIAS
| Tractocamión | h-m | 0.15 | 0.125 | 150000 | 18750 | 1
[5 empty] | Sub-total | 18750
|  | TOTAL |  |  |  | 81390.3832
3002 | Relleno y Compactación en Terreno Tipo II de Retenida
| UNIDAD : | m3
| RENDIMIENTO : | 8.8 | m3/dia
| PARTICIPACIÓN DE LA M. O. EN LOS COSTOS |  | 68.07% | CALIFICADA | 31.93% | NO CALIFICADA
| DESCRIPCIÓN | Und. | Cuadrilla | Cantidad | P. Unitario | Parcial
[5 empty] | S/ | S/
MANO DE OBRA
| Capataz | h-h | 0.1 | 0.0909 | 19400.125 | 1763.4714 | 1
| Auxiliar De Obra Civil | h-h | 1 | 0.9091 | 14709.25 | 13372.1792 | 1
| Ayudante | h-h | 2 | 1.8182 | 14709.25 | 26744.3584 | 1
[5 empty] | Sub-total | 41880.009
EQUIPOS Y HERRAMIENTAS
| Piedra Mediana de Cantera | m³ |  | 0.39 | 55513 | 21650.07 | 1
| Agua | m³ |  | 0.05 | 13634 | 681.7 | 1
| Herramientas 5% de mano de obra | % |  | 5 | 41880.009 | 2094.0005 | 1
[5 empty] | Sub-total | 24425.7705
MAQUINARIAS
| Tractocamión | h-m | 0.15 | 0.1364 | 150000 | 20460 | 1
[5 empty] | Sub-total | 20460
|  | TOTAL |  |  |  | 86765.7795
3003 | Relleno y Compactación en Terreno Tipo III de Retenida
| UNIDAD : | m3
| RENDIMIENTO : | 8 | m3/dia
| PARTICIPACIÓN DE LA M. O. EN LOS COSTOS |  | 68.07% | CALIFICADA | 31.93% | NO CALIFICADA
| DESCRIPCIÓN | Und. | Cuadrilla | Cantidad | P. Unitario | Parcial
[5 empty] | S/ | S/
MANO DE OBRA
| Capataz | h-h | 0.1 | 0.1 | 19400.125 | 1940.0125 | 1
| Auxiliar De Obra Civil | h-h | 1 | 1 | 14709.25 | 14709.25 | 1
| Ayudante | h-h | 2 | 2 | 14709.25 | 29418.5 | 1
[5 empty] | Sub-total | 46067.7625
EQUIPOS Y HERRAMIENTAS
| Piedra Mediana de Cantera | m³ |  | 0.39 | 55513 | 21650.07 | 1
| Agua | m³ |  | 0.05 | 13634 | 681.7 | 1
| Herramientas 5% de mano de obra | % |  | 5 | 46067.7625 | 2303.3881 | 1
[5 empty] | Sub-total | 24635.1581
MAQUINARIAS
| Tractocamión | h-m | 0.15 | 0.15 | 150000 | 22500 | 1
[5 empty] | Sub-total | 22500
|  | TOTAL |  |  |  | 93202.9206
3201 | Instalación de Retenida LAR412
| UNIDAD : | und
| RENDIMIENTO : | 7 | und/dia
| PARTICIPACIÓN DE LA M. O. EN LOS COSTOS |  | 63.13% | CALIFICADA | 36.87% | NO CALIFICADA
| DESCRIPCIÓN | Und. | Cuadrilla | Cantidad | P. Unitario | Parcial
[5 empty] | S/ | S/
MANO DE OBRA
| Ingeniero Residente | h-h | 1 | 1.1429 | 30974.25 | 35400.4703 | 1
| Técnico Electricista | h-h | 1 | 1.1429 | 19400.125 | 22172.4029 | 1
| Ayudante | h-h | 2 | 2.2857 | 14709.25 | 33620.9327 | 1
[5 empty] | Sub-total | 91193.8059
EQUIPOS Y HERRAMIENTAS
| Diferenciales de 1 - 1/2 Tn | h-m |  | 1 | 4711.5 | 4711.5 | 1
| Equipos de Seguridad en Alturas | h-m |  | 1 | 3141 | 3141 | 1
| Manilas | h-m |  | 2 | 981.625 | 1963.25 | 1
| Herramientas menor de Liniero Electricista | h-m |  | 1 | 4711.5 | 4711.5 | 1
| Herramientas 5% de mano de obra | % |  | 5 | 91193.8059 | 4559.6903 | 1
[5 empty] | Sub-total | 19086.9403
MAQUINARIAS
| Carromacho | h-m | 0.4 | 0.4571 | 72500 | 33139.75 | 1
[5 empty] | Sub-total | 33139.75
|  | TOTAL |  |  |  | 143420.4962
3202 | Instalación de Retenida LAR413
| UNIDAD : | und
| RENDIMIENTO : | 6 | und/dia
| PARTICIPACIÓN DE LA M. O. EN LOS COSTOS |  | 63.13% | CALIFICADA | 36.87% | NO CALIFICADA
| DESCRIPCIÓN | Und. | Cuadrilla | Cantidad | P. Unitario | Parcial
[5 empty] | S/ | S/
MANO DE OBRA
| Ingeniero Residente | h-h | 1 | 1.3333 | 30974.25 | 41297.9675 | 1
| Técnico Electricista | h-h | 1 | 1.3333 | 19400.125 | 25866.1867 | 1
| Ayudante | h-h | 2 | 2.6667 | 14709.25 | 39225.157 | 1
[5 empty] | Sub-total | 106389.3112
EQUIPOS Y HERRAMIENTAS
| Diferenciales de 1 - 1/2 Tn | h-m |  | 1 | 4711.5 | 4711.5 | 1
| Equipos de Seguridad en Alturas | h-m |  | 1 | 3141 | 3141 | 1
| Manilas | h-m |  | 2 | 981.625 | 1963.25 | 1
| Herramientas menor de Liniero Electricista | h-m |  | 1 | 4711.5 | 4711.5 | 1
| Herramientas 5% de mano de obra | % |  | 5 | 106389.3112 | 5319.4656 | 1
[5 empty] | Sub-total | 19846.7156
MAQUINARIAS
| Carromacho | h-m | 0.4 | 0.5333 | 72500 | 38664.25 | 1
[5 empty] | Sub-total | 38664.25
|  | TOTAL |  |  |  | 164900.2768
3203 | Instalación de Retenida LAR414
| UNIDAD : | und
| RENDIMIENTO : | 7 | und/dia
| PARTICIPACIÓN DE LA M. O. EN LOS COSTOS |  | 63.13% | CALIFICADA | 36.87% | NO CALIFICADA
| DESCRIPCIÓN | Und. | Cuadrilla | Cantidad | P. Unitario | Parcial
[5 empty] | S/ | S/
MANO DE OBRA
| Ingeniero Residente | h-h | 1 | 1.1429 | 30974.25 | 35400.4703 | 1
| Técnico Electricista | h-h | 1 | 1.1429 | 19400.125 | 22172.4029 | 1
| Ayudante | h-h | 2 | 2.2857 | 14709.25 | 33620.9327 | 1
[5 empty] | Sub-total | 91193.8059
EQUIPOS Y HERRAMIENTAS
| Diferenciales de 1 - 1/2 Tn | h-m |  | 1 | 4711.5 | 4711.5 | 1
| Equipos de Seguridad en Alturas | h-m |  | 1 | 3141 | 3141 | 1
| Manilas | h-m |  | 2 | 981.625 | 1963.25 | 1
| Herramientas menor de Liniero Electricista | h-m |  | 1 | 4711.5 | 4711.5 | 1
| Herramientas 5% de mano de obra | % |  | 5 | 91193.8059 | 4559.6903 | 1
[5 empty] | Sub-total | 19086.9403
MAQUINARIAS
| Carromacho | h-m | 0.4 | 0.4571 | 72500 | 33139.75 | 1
[5 empty] | Sub-total | 33139.75
|  | TOTAL |  |  |  | 143420.4962
3204 | Instalación de Retenida LAR419-1
| UNIDAD : | und
| RENDIMIENTO : | 7 | und/dia
| PARTICIPACIÓN DE LA M. O. EN LOS COSTOS |  | 63.13% | CALIFICADA | 36.87% | NO CALIFICADA
| DESCRIPCIÓN | Und. | Cuadrilla | Cantidad | P. Unitario | Parcial
[5 empty] | S/ | S/
MANO DE OBRA
| Ingeniero Residente | h-h | 1 | 1.1429 | 30974.25 | 35400.4703 | 1
| Técnico Electricista | h-h | 1 | 1.1429 | 19400.125 | 22172.4029 | 1
| Ayudante | h-h | 2 | 2.2857 | 14709.25 | 33620.9327 | 1
[5 empty] | Sub-total | 91193.8059
EQUIPOS Y HERRAMIENTAS
| Diferenciales de 1 - 1/2 Tn | h-m |  | 1 | 4711.5 | 4711.5 | 1
| Equipos de Seguridad en Alturas | h-m |  | 1 | 3141 | 3141 | 1
| Manilas | h-m |  | 2 | 981.625 | 1963.25 | 1
| Herramientas menor de Liniero Electricista | h-m |  | 1 | 4711.5 | 4711.5 | 1
| Herramientas 5% de mano de obra | % |  | 5 | 91193.8059 | 4559.6903 | 1
[5 empty] | Sub-total | 19086.9403
MAQUINARIAS
| Carromacho | h-m | 0.4 | 0.4571 | 72500 | 33139.75 | 1
[5 empty] | Sub-total | 33139.75
|  | TOTAL |  |  |  | 143420.4962
3205 | Instalación de Retenida LAR419-2
| UNIDAD : | und
| RENDIMIENTO : | 7 | und/dia
| PARTICIPACIÓN DE LA M. O. EN LOS COSTOS |  | 63.13% | CALIFICADA | 36.87% | NO CALIFICADA
| DESCRIPCIÓN | Und. | Cuadrilla | Cantidad | P. Unitario | Parcial
[5 empty] | S/ | S/
MANO DE OBRA
| Ingeniero Residente | h-h | 1 | 1.1429 | 30974.25 | 35400.4703 | 1
| Técnico Electricista | h-h | 1 | 1.1429 | 19400.125 | 22172.4029 | 1
| Ayudante | h-h | 2 | 2.2857 | 14709.25 | 33620.9327 | 1
[5 empty] | Sub-total | 91193.8059
EQUIPOS Y HERRAMIENTAS
| Diferenciales de 1 - 1/2 Tn | h-m |  | 1 | 4711.5 | 4711.5 | 1
| Equipos de Seguridad en Alturas | h-m |  | 1 | 3141 | 3141 | 1
| Manilas | h-m |  | 2 | 981.625 | 1963.25 | 1
| Herramientas menor de Liniero Electricista | h-m |  | 1 | 4711.5 | 4711.5 | 1
| Herramientas 5% de mano de obra | % |  | 5 | 91193.8059 | 4559.6903 | 1
[5 empty] | Sub-total | 19086.9403
MAQUINARIAS
| Carromacho | h-m | 0.4 | 0.4571 | 72500 | 33139.75 | 1
[5 empty] | Sub-total | 33139.75
|  | TOTAL |  |  |  | 143420.4962
3206 | Instalación de Retenida LA411
| UNIDAD : | und
| RENDIMIENTO : | 7 | und/dia
| PARTICIPACIÓN DE LA M. O. EN LOS COSTOS |  | 63.13% | CALIFICADA | 36.87% | NO CALIFICADA
| DESCRIPCIÓN | Und. | Cuadrilla | Cantidad | P. Unitario | Parcial
[5 empty] | S/ | S/
MANO DE OBRA
| Ingeniero Residente | h-h | 1 | 1.1429 | 30974.25 | 35400.4703 | 1
| Técnico Electricista | h-h | 1 | 1.1429 | 19400.125 | 22172.4029 | 1
| Ayudante | h-h | 2 | 2.2857 | 14709.25 | 33620.9327 | 1
[5 empty] | Sub-total | 91193.8059
EQUIPOS Y HERRAMIENTAS
| Diferenciales de 1 - 1/2 Tn | h-m |  | 1 | 4711.5 | 4711.5 | 1
| Equipos de Seguridad en Alturas | h-m |  | 1 | 3141 | 3141 | 1
| Manilas | h-m |  | 2 | 981.625 | 1963.25 | 1
| Herramientas menor de Liniero Electricista | h-m |  | 1 | 4711.5 | 4711.5 | 1
| Herramientas 5% de mano de obra | % |  | 5 | 91193.8059 | 4559.6903 | 1
[5 empty] | Sub-total | 19086.9403
MAQUINARIAS
| Carromacho | h-m | 0.4 | 0.4571 | 72500 | 33139.75 | 1
[5 empty] | Sub-total | 33139.75
|  | TOTAL |  |  |  | 143420.4962
3207 | Instalación de Retenida LA413
| UNIDAD : | und
| RENDIMIENTO : | 6 | und/dia
| PARTICIPACIÓN DE LA M. O. EN LOS COSTOS |  | 63.13% | CALIFICADA | 36.87% | NO CALIFICADA
| DESCRIPCIÓN | Und. | Cuadrilla | Cantidad | P. Unitario | Parcial
[5 empty] | S/ | S/
MANO DE OBRA
| Ingeniero Residente | h-h | 1 | 1.3333 | 30974.25 | 41297.9675 | 1
| Técnico Electricista | h-h | 1 | 1.3333 | 19400.125 | 25866.1867 | 1
| Ayudante | h-h | 2 | 2.6667 | 14709.25 | 39225.157 | 1
[5 empty] | Sub-total | 106389.3112
EQUIPOS Y HERRAMIENTAS
| Diferenciales de 1 - 1/2 Tn | h-m |  | 1 | 4711.5 | 4711.5 | 1
| Equipos de Seguridad en Alturas | h-m |  | 1 | 3141 | 3141 | 1
| Manilas | h-m |  | 2 | 981.625 | 1963.25 | 1
| Herramientas menor de Liniero Electricista | h-m |  | 1 | 4711.5 | 4711.5 | 1
| Herramientas 5% de mano de obra | % |  | 5 | 106389.3112 | 5319.4656 | 1
[5 empty] | Sub-total | 19846.7156
MAQUINARIAS
| Carromacho | h-m | 0.4 | 0.5333 | 72500 | 38664.25 | 1
[5 empty] | Sub-total | 38664.25
|  | TOTAL |  |  |  | 164900.2768
3208 | Instalación de Retenida LA415
| UNIDAD : | und
| RENDIMIENTO : | 6 | und/dia
| PARTICIPACIÓN DE LA M. O. EN LOS COSTOS |  | 63.13% | CALIFICADA | 36.87% | NO CALIFICADA
| DESCRIPCIÓN | Und. | Cuadrilla | Cantidad | P. Unitario | Parcial
[5 empty] | S/ | S/
MANO DE OBRA
| Ingeniero Residente | h-h | 1 | 1.3333 | 30974.25 | 41297.9675 | 1
| Técnico Electricista | h-h | 1 | 1.3333 | 19400.125 | 25866.1867 | 1
| Ayudante | h-h | 2 | 2.6667 | 14709.25 | 39225.157 | 1
[5 empty] | Sub-total | 106389.3112
EQUIPOS Y HERRAMIENTAS
| Diferenciales de 1 - 1/2 Tn | h-m |  | 1 | 4711.5 | 4711.5 | 1
| Equipos de Seguridad en Alturas | h-m |  | 1 | 3141 | 3141 | 1
| Manilas | h-m |  | 2 | 981.625 | 1963.25 | 1
| Herramientas menor de Liniero Electricista | h-m |  | 1 | 4711.5 | 4711.5 | 1
| Herramientas 5% de mano de obra | % |  | 5 | 106389.3112 | 5319.4656 | 1
[5 empty] | Sub-total | 19846.7156
MAQUINARIAS
| Carromacho | h-m | 0.4 | 0.5333 | 72500 | 38664.25 | 1
[5 empty] | Sub-total | 38664.25
|  | TOTAL |  |  |  | 164900.2768
3209 | Instalación de Retenida LA419-1
| UNIDAD : | und
| RENDIMIENTO : | 7 | und/dia
| PARTICIPACIÓN DE LA M. O. EN LOS COSTOS |  | 63.13% | CALIFICADA | 36.87% | NO CALIFICADA
| DESCRIPCIÓN | Und. | Cuadrilla | Cantidad | P. Unitario | Parcial
[5 empty] | S/ | S/
MANO DE OBRA
| Ingeniero Residente | h-h | 1 | 1.1429 | 30974.25 | 35400.4703 | 1
| Técnico Electricista | h-h | 1 | 1.1429 | 19400.125 | 22172.4029 | 1
| Ayudante | h-h | 2 | 2.2857 | 14709.25 | 33620.9327 | 1
[5 empty] | Sub-total | 91193.8059
EQUIPOS Y HERRAMIENTAS
| Diferenciales de 1 - 1/2 Tn | h-m |  | 1 | 4711.5 | 4711.5 | 1
| Equipos de Seguridad en Alturas | h-m |  | 1 | 3141 | 3141 | 1
| Manilas | h-m |  | 2 | 981.625 | 1963.25 | 1
| Herramientas menor de Liniero Electricista | h-m |  | 1 | 4711.5 | 4711.5 | 1
| Herramientas 5% de mano de obra | % |  | 5 | 91193.8059 | 4559.6903 | 1
[5 empty] | Sub-total | 19086.9403
MAQUINARIAS
| Carromacho | h-m | 0.4 | 0.4571 | 72500 | 33139.75 | 1
[5 empty] | Sub-total | 33139.75
|  | TOTAL |  |  |  | 143420.4962
3210 | Instalación de Retenida LA419-2
| UNIDAD : | und
| RENDIMIENTO : | 7 | und/dia
| PARTICIPACIÓN DE LA M. O. EN LOS COSTOS |  | 63.13% | CALIFICADA | 36.87% | NO CALIFICADA
| DESCRIPCIÓN | Und. | Cuadrilla | Cantidad | P. Unitario | Parcial
[5 empty] | S/ | S/
MANO DE OBRA
| Ingeniero Residente | h-h | 1 | 1.1429 | 30974.25 | 35400.4703 | 1
| Técnico Electricista | h-h | 1 | 1.1429 | 19400.125 | 22172.4029 | 1
| Ayudante | h-h | 2 | 2.2857 | 14709.25 | 33620.9327 | 1
[5 empty] | Sub-total | 91193.8059
EQUIPOS Y HERRAMIENTAS
| Diferenciales de 1 - 1/2 Tn | h-m |  | 1 | 4711.5 | 4711.5 | 1
| Equipos de Seguridad en Alturas | h-m |  | 1 | 3141 | 3141 | 1
| Manilas | h-m |  | 2 | 981.625 | 1963.25 | 1
| Herramientas menor de Liniero Electricista | h-m |  | 1 | 4711.5 | 4711.5 | 1
| Herramientas 5% de mano de obra | % |  | 5 | 91193.8059 | 4559.6903 | 1
[5 empty] | Sub-total | 19086.9403
MAQUINARIAS
| Carromacho | h-m | 0.4 | 0.4571 | 72500 | 33139.75 | 1
[5 empty] | Sub-total | 33139.75
|  | TOTAL |  |  |  | 143420.4962
7 | MONTAJE DE ARMADOS
4500 | Armado LAR102 Línea rural 34,5 kV estructura triángular
| UNIDAD : | jgo
| RENDIMIENTO : | 22 | jgo/dia
| PARTICIPACIÓN DE LA M. O. EN LOS COSTOS |  | 28.33% | CALIFICADA | 71.67% | NO CALIFICADA
| DESCRIPCIÓN | Und. | Cuadrilla | Cantidad | P. Unitario | Parcial
[5 empty] | S/ | S/
MANO DE OBRA
| Ingeniero Residente | h-h | 1 | 0.3636 | 30974.25 | 11262.2373 | 1
| Técnico Electricista | h-h | 2 | 0.7273 | 19400.125 | 14109.7109 | 1
| Ayudante | h-h | 12 | 4.3636 | 14709.25 | 64185.2833 | 1
[5 empty] | Sub-total | 89557.2315
MATERIALES EN OBRA
| Material varios (soga,estrobo,etc) | %mo |  | 5 | 89557.2315 | 4477.8616 | 1
[5 empty] | Sub-total | 4477.8616
EQUIPOS Y HERRAMIENTAS
| Manilas | h-m | 1 | 0.3636 | 981.625 | 356.9189 | 1
| Herramientas menor de Liniero Electricista | h-m | 0.5 | 0.1818 | 4711.5 | 856.5507 | 1
| Equipos de Seguridad en Alturas | h-m | 0.5 | 0.1818 | 3141 | 571.0338 | 1
[5 empty] | Sub-total | 1784.5034
|  | TOTAL |  |  |  | 95819.5965
4501 | Armado LAR105 Linea rural 34,5 kV estructura triangular en ángulo
| UNIDAD : | jgo
| RENDIMIENTO : | 18 | jgo/dia
| PARTICIPACIÓN DE LA M. O. EN LOS COSTOS |  | 28.33% | CALIFICADA | 71.67% | NO CALIFICADA
| DESCRIPCIÓN | Und. | Cuadrilla | Cantidad | P. Unitario | Parcial
[5 empty] | S/ | S/
MANO DE OBRA
| Ingeniero Residente | h-h | 1 | 0.4444 | 30974.25 | 13764.9567 | 1
| Técnico Electricista | h-h | 2 | 0.8889 | 19400.125 | 17244.7711 | 1
| Ayudante | h-h | 12 | 5.3333 | 14709.25 | 78448.843 | 1
[5 empty] | Sub-total | 109458.5708
MATERIALES EN OBRA
| Material varios (soga,estrobo,etc) | %mo |  | 5 | 109458.5708 | 5472.9285 | 1
[5 empty] | Sub-total | 5472.9285
EQUIPOS Y HERRAMIENTAS
| Manilas | h-m | 1 | 0.4444 | 981.625 | 436.2342 | 1
| Herramientas menor de Liniero Electricista | h-m | 0.5 | 0.2222 | 4711.5 | 1046.8953 | 1
| Equipos de Seguridad en Alturas | h-m | 0.5 | 0.2222 | 3141 | 697.9302 | 1
[5 empty] | Sub-total | 2181.0597
|  | TOTAL |  |  |  | 117112.559
4502 | Armado LAR111 Línea rural 34,5 kV estructura triángular terminal
| UNIDAD : | jgo
| RENDIMIENTO : | 22 | jgo/dia
| PARTICIPACIÓN DE LA M. O. EN LOS COSTOS |  | 28.33% | CALIFICADA | 71.67% | NO CALIFICADA
| DESCRIPCIÓN | Und. | Cuadrilla | Cantidad | P. Unitario | Parcial
[5 empty] | S/ | S/
MANO DE OBRA
| Ingeniero Residente | h-h | 1 | 0.3636 | 30974.25 | 11262.2373 | 1
| Técnico Electricista | h-h | 2 | 0.7273 | 19400.125 | 14109.7109 | 1
| Ayudante | h-h | 12 | 4.3636 | 14709.25 | 64185.2833 | 1
[5 empty] | Sub-total | 89557.2315
MATERIALES EN OBRA
| Material varios (soga,estrobo,etc) | %mo |  | 5 | 89557.2315 | 4477.8616 | 1
[5 empty] | Sub-total | 4477.8616
EQUIPOS Y HERRAMIENTAS
| Manilas | h-m | 1 | 0.3636 | 981.625 | 356.9189 | 1
| Herramientas menor de Liniero Electricista | h-m | 0.5 | 0.1818 | 4711.5 | 856.5507 | 1
| Equipos de Seguridad en Alturas | h-m | 0.5 | 0.1818 | 3141 | 571.0338 | 1
[5 empty] | Sub-total | 1784.5034
|  | TOTAL |  |  |  | 95819.5965
4503 | Armado LAR113 Linea rural 34,5 kV estructura triangular retención doble
| UNIDAD : | jgo
| RENDIMIENTO : | 17 | jgo/dia
| PARTICIPACIÓN DE LA M. O. EN LOS COSTOS |  | 28.33% | CALIFICADA | 71.67% | NO CALIFICADA
| DESCRIPCIÓN | Und. | Cuadrilla | Cantidad | P. Unitario | Parcial
[5 empty] | S/ | S/
MANO DE OBRA
| Ingeniero Residente | h-h | 1 | 0.4706 | 30974.25 | 14576.4821 | 1
| Técnico Electricista | h-h | 2 | 0.9412 | 19400.125 | 18259.3977 | 1
| Ayudante | h-h | 12 | 5.6471 | 14709.25 | 83064.6057 | 1
[5 empty] | Sub-total | 115900.4855
MATERIALES EN OBRA
| Material varios (soga,estrobo,etc) | %mo |  | 5 | 115900.4855 | 5795.0243 | 1
[5 empty] | Sub-total | 5795.0243
EQUIPOS Y HERRAMIENTAS
| Manilas | h-m | 1 | 0.4706 | 981.625 | 461.9527 | 1
| Herramientas menor de Liniero Electricista | h-m | 0.5 | 0.2353 | 4711.5 | 1108.616 | 1
| Equipos de Seguridad en Alturas | h-m | 0.5 | 0.2353 | 3141 | 739.0773 | 1
[5 empty] | Sub-total | 2309.646
|  | TOTAL |  |  |  | 124005.1558
4504 | Armado LAR120 Línea rural 34,5 kV estructura en H con suspensión horizontal
| UNIDAD : | jgo
| RENDIMIENTO : | 15 | jgo/dia
| PARTICIPACIÓN DE LA M. O. EN LOS COSTOS |  | 28.33% | CALIFICADA | 71.67% | NO CALIFICADA
| DESCRIPCIÓN | Und. | Cuadrilla | Cantidad | P. Unitario | Parcial
[5 empty] | S/ | S/
MANO DE OBRA
| Ingeniero Residente | h-h | 1 | 0.5333 | 30974.25 | 16518.5675 | 1
| Técnico Electricista | h-h | 2 | 1.0667 | 19400.125 | 20694.1133 | 1
| Ayudante | h-h | 12 | 6.4 | 14709.25 | 94139.2 | 1
[5 empty] | Sub-total | 131351.8808
MATERIALES EN OBRA
| Material varios (soga,estrobo,etc) | %mo |  | 5 | 131351.8808 | 6567.594 | 1
[5 empty] | Sub-total | 6567.594
EQUIPOS Y HERRAMIENTAS
| Manilas | h-m | 1 | 0.5333 | 981.625 | 523.5006 | 1
| Herramientas menor de Liniero Electricista | h-m | 0.5 | 0.2667 | 4711.5 | 1256.5571 | 1
| Equipos de Seguridad en Alturas | h-m | 0.5 | 0.2667 | 3141 | 837.7047 | 1
[5 empty] | Sub-total | 2617.7624
|  | TOTAL |  |  |  | 140537.2372
4505 | Armado LAR121 Línea rural 34,5 kV estructura en H terminal con disposición horizontal
| UNIDAD : | jgo
| RENDIMIENTO : | 13 | jgo/dia
| PARTICIPACIÓN DE LA M. O. EN LOS COSTOS |  | 28.33% | CALIFICADA | 71.67% | NO CALIFICADA
| DESCRIPCIÓN | Und. | Cuadrilla | Cantidad | P. Unitario | Parcial
[5 empty] | S/ | S/
MANO DE OBRA
| Ingeniero Residente | h-h | 1 | 0.6154 | 30974.25 | 19061.5535 | 1
| Técnico Electricista | h-h | 2 | 1.2308 | 19400.125 | 23877.6739 | 1
| Ayudante | h-h | 12 | 7.3846 | 14709.25 | 108621.9276 | 1
[5 empty] | Sub-total | 151561.155
MATERIALES EN OBRA
| Material varios (soga,estrobo,etc) | %mo |  | 5 | 151561.155 | 7578.0578 | 1
[5 empty] | Sub-total | 7578.0578
EQUIPOS Y HERRAMIENTAS
| Manilas | h-m | 1 | 0.6154 | 981.625 | 604.092 | 1
| Herramientas menor de Liniero Electricista | h-m | 0.5 | 0.3077 | 4711.5 | 1449.7286 | 1
| Equipos de Seguridad en Alturas | h-m | 0.5 | 0.3077 | 3141 | 966.4857 | 1
[5 empty] | Sub-total | 3020.3063
|  | TOTAL |  |  |  | 162159.5191
4506 | Armado LAR122 Línea rural 34,5 kV estructura horizontal en H
| UNIDAD : | jgo
| RENDIMIENTO : | 15 | jgo/dia
| PARTICIPACIÓN DE LA M. O. EN LOS COSTOS |  | 28.33% | CALIFICADA | 71.67% | NO CALIFICADA
| DESCRIPCIÓN | Und. | Cuadrilla | Cantidad | P. Unitario | Parcial
[5 empty] | S/ | S/
MANO DE OBRA
| Ingeniero Residente | h-h | 1 | 0.5333 | 30974.25 | 16518.5675 | 1
| Técnico Electricista | h-h | 2 | 1.0667 | 19400.125 | 20694.1133 | 1
| Ayudante | h-h | 12 | 6.4 | 14709.25 | 94139.2 | 1
[5 empty] | Sub-total | 131351.8808
MATERIALES EN OBRA
| Material varios (soga,estrobo,etc) | %mo |  | 5 | 131351.8808 | 6567.594 | 1
[5 empty] | Sub-total | 6567.594
EQUIPOS Y HERRAMIENTAS
| Manilas | h-m | 1 | 0.5333 | 981.625 | 523.5006 | 1
| Herramientas menor de Liniero Electricista | h-m | 0.5 | 0.2667 | 4711.5 | 1256.5571 | 1
| Equipos de Seguridad en Alturas | h-m | 0.5 | 0.2667 | 3141 | 837.7047 | 1
[5 empty] | Sub-total | 2617.7624
|  | TOTAL |  |  |  | 140537.2372
4507 | Armado LAR123 Línea rural 34,5 kV estructura en H de retención horizontal
| UNIDAD : | jgo
| RENDIMIENTO : | 11 | jgo/dia
| PARTICIPACIÓN DE LA M. O. EN LOS COSTOS |  | 28.33% | CALIFICADA | 71.67% | NO CALIFICADA
| DESCRIPCIÓN | Und. | Cuadrilla | Cantidad | P. Unitario | Parcial
[5 empty] | S/ | S/
MANO DE OBRA
| Ingeniero Residente | h-h | 1 | 0.7273 | 30974.25 | 22527.572 | 1
| Técnico Electricista | h-h | 2 | 1.4545 | 19400.125 | 28217.4818 | 1
| Ayudante | h-h | 12 | 8.7273 | 14709.25 | 128372.0375 | 1
[5 empty] | Sub-total | 179117.0913
MATERIALES EN OBRA
| Material varios (soga,estrobo,etc) | %mo |  | 5 | 179117.0913 | 8955.8546 | 1
[5 empty] | Sub-total | 8955.8546
EQUIPOS Y HERRAMIENTAS
| Manilas | h-m | 1 | 0.7273 | 981.625 | 713.9359 | 1
| Herramientas menor de Liniero Electricista | h-m | 0.5 | 0.3636 | 4711.5 | 1713.1014 | 1
| Equipos de Seguridad en Alturas | h-m | 0.5 | 0.3636 | 3141 | 1142.0676 | 1
[5 empty] | Sub-total | 3569.1049
|  | TOTAL |  |  |  | 191642.0508
4508 | Armado LAR125 Línea rural 34,5 kV estructura en H disposición horizontal para ángulos
| UNIDAD : | jgo
| RENDIMIENTO : | 22 | jgo/dia
| PARTICIPACIÓN DE LA M. O. EN LOS COSTOS |  | 28.33% | CALIFICADA | 71.67% | NO CALIFICADA
| DESCRIPCIÓN | Und. | Cuadrilla | Cantidad | P. Unitario | Parcial
[5 empty] | S/ | S/
MANO DE OBRA
| Ingeniero Residente | h-h | 1 | 0.3636 | 30974.25 | 11262.2373 | 1
| Técnico Electricista | h-h | 2 | 0.7273 | 19400.125 | 14109.7109 | 1
| Ayudante | h-h | 12 | 4.3636 | 14709.25 | 64185.2833 | 1
[5 empty] | Sub-total | 89557.2315
MATERIALES EN OBRA
| Material varios (soga,estrobo,etc) | %mo |  | 5 | 89557.2315 | 4477.8616 | 1
[5 empty] | Sub-total | 4477.8616
EQUIPOS Y HERRAMIENTAS
| Manilas | h-m | 1 | 0.3636 | 981.625 | 356.9189 | 1
| Herramientas menor de Liniero Electricista | h-m | 0.5 | 0.1818 | 4711.5 | 856.5507 | 1
| Equipos de Seguridad en Alturas | h-m | 0.5 | 0.1818 | 3141 | 571.0338 | 1
[5 empty] | Sub-total | 1784.5034
|  | TOTAL |  |  |  | 95819.5965
4509 | Armado LAR127 Línea rural 34,5 kV estructura en H suspensión triangular
| UNIDAD : | jgo
| RENDIMIENTO : | 15 | jgo/dia
| PARTICIPACIÓN DE LA M. O. EN LOS COSTOS |  | 28.33% | CALIFICADA | 71.67% | NO CALIFICADA
| DESCRIPCIÓN | Und. | Cuadrilla | Cantidad | P. Unitario | Parcial
[5 empty] | S/ | S/
MANO DE OBRA
| Ingeniero Residente | h-h | 1 | 0.5333 | 30974.25 | 16518.5675 | 1
| Técnico Electricista | h-h | 2 | 1.0667 | 19400.125 | 20694.1133 | 1
| Ayudante | h-h | 12 | 6.4 | 14709.25 | 94139.2 | 1
[5 empty] | Sub-total | 131351.8808
MATERIALES EN OBRA
| Material varios (soga,estrobo,etc) | %mo |  | 5 | 131351.8808 | 6567.594 | 1
[5 empty] | Sub-total | 6567.594
EQUIPOS Y HERRAMIENTAS
| Manilas | h-m | 1 | 0.5333 | 981.625 | 523.5006 | 1
| Herramientas menor de Liniero Electricista | h-m | 0.5 | 0.2667 | 4711.5 | 1256.5571 | 1
| Equipos de Seguridad en Alturas | h-m | 0.5 | 0.2667 | 3141 | 837.7047 | 1
[5 empty] | Sub-total | 2617.7624
|  | TOTAL |  |  |  | 140537.2372
4510 | Armado LAR132 Línea rural 34,5 kV estructura en H disposición triangular
| UNIDAD : | jgo
| RENDIMIENTO : | 15 | jgo/dia
| PARTICIPACIÓN DE LA M. O. EN LOS COSTOS |  | 28.33% | CALIFICADA | 71.67% | NO CALIFICADA
| DESCRIPCIÓN | Und. | Cuadrilla | Cantidad | P. Unitario | Parcial
[5 empty] | S/ | S/
MANO DE OBRA
| Ingeniero Residente | h-h | 1 | 0.5333 | 30974.25 | 16518.5675 | 1
| Técnico Electricista | h-h | 2 | 1.0667 | 19400.125 | 20694.1133 | 1
| Ayudante | h-h | 12 | 6.4 | 14709.25 | 94139.2 | 1
[5 empty] | Sub-total | 131351.8808
MATERIALES EN OBRA
| Material varios (soga,estrobo,etc) | %mo |  | 5 | 131351.8808 | 6567.594 | 1
[5 empty] | Sub-total | 6567.594
EQUIPOS Y HERRAMIENTAS
| Manilas | h-m | 1 | 0.5333 | 981.625 | 523.5006 | 1
| Herramientas menor de Liniero Electricista | h-m | 0.5 | 0.2667 | 4711.5 | 1256.5571 | 1
| Equipos de Seguridad en Alturas | h-m | 0.5 | 0.2667 | 3141 | 837.7047 | 1
[5 empty] | Sub-total | 2617.7624
|  | TOTAL |  |  |  | 140537.2372
4511 | Armado LAR133 Línea rural 34,5 kV estructura de retención triangular en H
| UNIDAD : | jgo
| RENDIMIENTO : | 22 | jgo/dia
| PARTICIPACIÓN DE LA M. O. EN LOS COSTOS |  | 28.33% | CALIFICADA | 71.67% | NO CALIFICADA
| DESCRIPCIÓN | Und. | Cuadrilla | Cantidad | P. Unitario | Parcial
[5 empty] | S/ | S/
MANO DE OBRA
| Ingeniero Residente | h-h | 1 | 0.3636 | 30974.25 | 11262.2373 | 1
| Técnico Electricista | h-h | 2 | 0.7273 | 19400.125 | 14109.7109 | 1
| Ayudante | h-h | 12 | 4.3636 | 14709.25 | 64185.2833 | 1
[5 empty] | Sub-total | 89557.2315
MATERIALES EN OBRA
| Material varios (soga,estrobo,etc) | %mo |  | 5 | 89557.2315 | 4477.8616 | 1
[5 empty] | Sub-total | 4477.8616
EQUIPOS Y HERRAMIENTAS
| Manilas | h-m | 1 | 0.3636 | 981.625 | 356.9189 | 1
| Herramientas menor de Liniero Electricista | h-m | 0.5 | 0.1818 | 4711.5 | 856.5507 | 1
| Equipos de Seguridad en Alturas | h-m | 0.5 | 0.1818 | 3141 | 571.0338 | 1
[5 empty] | Sub-total | 1784.5034
|  | TOTAL |  |  |  | 95819.5965
4512 | Armado LAR135 Línea rural 34,5 kV estructura triangular en H para ángulos
| UNIDAD : | jgo
| RENDIMIENTO : | 17 | jgo/dia
| PARTICIPACIÓN DE LA M. O. EN LOS COSTOS |  | 28.33% | CALIFICADA | 71.67% | NO CALIFICADA
| DESCRIPCIÓN | Und. | Cuadrilla | Cantidad | P. Unitario | Parcial
[5 empty] | S/ | S/
MANO DE OBRA
| Ingeniero Residente | h-h | 1 | 0.4706 | 30974.25 | 14576.4821 | 1
| Técnico Electricista | h-h | 2 | 0.9412 | 19400.125 | 18259.3977 | 1
| Ayudante | h-h | 12 | 5.6471 | 14709.25 | 83064.6057 | 1
[5 empty] | Sub-total | 115900.4855
MATERIALES EN OBRA
| Material varios (soga,estrobo,etc) | %mo |  | 5 | 115900.4855 | 5795.0243 | 1
[5 empty] | Sub-total | 5795.0243
EQUIPOS Y HERRAMIENTAS
| Manilas | h-m | 1 | 0.4706 | 981.625 | 461.9527 | 1
| Herramientas menor de Liniero Electricista | h-m | 0.5 | 0.2353 | 4711.5 | 1108.616 | 1
| Equipos de Seguridad en Alturas | h-m | 0.5 | 0.2353 | 3141 | 739.0773 | 1
[5 empty] | Sub-total | 2309.646
|  | TOTAL |  |  |  | 124005.1558
4513 | Armado LAR137 Línea rural 34,5 kV estructura de suspensión horizontal con cruceta de seis metros
| UNIDAD : | jgo
| RENDIMIENTO : | 15 | jgo/dia
| PARTICIPACIÓN DE LA M. O. EN LOS COSTOS |  | 28.33% | CALIFICADA | 71.67% | NO CALIFICADA
| DESCRIPCIÓN | Und. | Cuadrilla | Cantidad | P. Unitario | Parcial
[5 empty] | S/ | S/
MANO DE OBRA
| Ingeniero Residente | h-h | 1 | 0.5333 | 30974.25 | 16518.5675 | 1
| Técnico Electricista | h-h | 2 | 1.0667 | 19400.125 | 20694.1133 | 1
| Ayudante | h-h | 12 | 6.4 | 14709.25 | 94139.2 | 1
[5 empty] | Sub-total | 131351.8808
MATERIALES EN OBRA
| Material varios (soga,estrobo,etc) | %mo |  | 5 | 131351.8808 | 6567.594 | 1
[5 empty] | Sub-total | 6567.594
EQUIPOS Y HERRAMIENTAS
| Manilas | h-m | 1 | 0.5333 | 981.625 | 523.5006 | 1
| Herramientas menor de Liniero Electricista | h-m | 0.5 | 0.2667 | 4711.5 | 1256.5571 | 1
| Equipos de Seguridad en Alturas | h-m | 0.5 | 0.2667 | 3141 | 837.7047 | 1
[5 empty] | Sub-total | 2617.7624
|  | TOTAL |  |  |  | 140537.2372
4514 | Armado LAR143 Línea rural 34,5 kV estructura de retención horizontal en tres postes
| UNIDAD : | jgo
| RENDIMIENTO : | 25 | jgo/dia
| PARTICIPACIÓN DE LA M. O. EN LOS COSTOS |  | 28.33% | CALIFICADA | 71.67% | NO CALIFICADA
| DESCRIPCIÓN | Und. | Cuadrilla | Cantidad | P. Unitario | Parcial
[5 empty] | S/ | S/
MANO DE OBRA
| Ingeniero Residente | h-h | 1 | 0.32 | 30974.25 | 9911.76 | 1
| Técnico Electricista | h-h | 2 | 0.64 | 19400.125 | 12416.08 | 1
| Ayudante | h-h | 12 | 3.84 | 14709.25 | 56483.52 | 1
[5 empty] | Sub-total | 78811.36
MATERIALES EN OBRA
| Material varios (soga,estrobo,etc) | %mo |  | 5 | 78811.36 | 3940.568 | 1
[5 empty] | Sub-total | 3940.568
EQUIPOS Y HERRAMIENTAS
| Manilas | h-m | 1 | 0.32 | 981.625 | 314.12 | 1
| Herramientas menor de Liniero Electricista | h-m | 0.5 | 0.16 | 4711.5 | 753.84 | 1
| Equipos de Seguridad en Alturas | h-m | 0.5 | 0.16 | 3141 | 502.56 | 1
[5 empty] | Sub-total | 1570.52
|  | TOTAL |  |  |  | 84322.448
4515 | Armado LAR150 Circuito 34,5 kV en bandera con circuito en bandera 11.4/13.2 kV
| UNIDAD : | jgo
| RENDIMIENTO : | 22 | jgo/dia
| PARTICIPACIÓN DE LA M. O. EN LOS COSTOS |  | 28.33% | CALIFICADA | 71.67% | NO CALIFICADA
| DESCRIPCIÓN | Und. | Cuadrilla | Cantidad | P. Unitario | Parcial
[5 empty] | S/ | S/
MANO DE OBRA
| Ingeniero Residente | h-h | 1 | 0.3636 | 30974.25 | 11262.2373 | 1
| Técnico Electricista | h-h | 2 | 0.7273 | 19400.125 | 14109.7109 | 1
| Ayudante | h-h | 12 | 4.3636 | 14709.25 | 64185.2833 | 1
[5 empty] | Sub-total | 89557.2315
MATERIALES EN OBRA
| Material varios (soga,estrobo,etc) | %mo |  | 5 | 89557.2315 | 4477.8616 | 1
[5 empty] | Sub-total | 4477.8616
EQUIPOS Y HERRAMIENTAS
| Manilas | h-m | 1 | 0.3636 | 981.625 | 356.9189 | 1
| Herramientas menor de Liniero Electricista | h-m | 0.5 | 0.1818 | 4711.5 | 856.5507 | 1
| Equipos de Seguridad en Alturas | h-m | 0.5 | 0.1818 | 3141 | 571.0338 | 1
[5 empty] | Sub-total | 1784.5034
|  | TOTAL |  |  |  | 95819.5965
4516 | Armado LAR173 Línea rural 34,5 kV estructura en H de retención horizontal con cruceta de seis metros
| UNIDAD : | jgo
| RENDIMIENTO : | 22 | jgo/dia
| PARTICIPACIÓN DE LA M. O. EN LOS COSTOS |  | 28.33% | CALIFICADA | 71.67% | NO CALIFICADA
| DESCRIPCIÓN | Und. | Cuadrilla | Cantidad | P. Unitario | Parcial
[5 empty] | S/ | S/
MANO DE OBRA
| Ingeniero Residente | h-h | 1 | 0.3636 | 30974.25 | 11262.2373 | 1
| Técnico Electricista | h-h | 2 | 0.7273 | 19400.125 | 14109.7109 | 1
| Ayudante | h-h | 12 | 4.3636 | 14709.25 | 64185.2833 | 1
[5 empty] | Sub-total | 89557.2315
MATERIALES EN OBRA
| Material varios (soga,estrobo,etc) | %mo |  | 5 | 89557.2315 | 4477.8616 | 1
[5 empty] | Sub-total | 4477.8616
EQUIPOS Y HERRAMIENTAS
| Manilas | h-m | 1 | 0.3636 | 981.625 | 356.9189 | 1
| Herramientas menor de Liniero Electricista | h-m | 0.5 | 0.1818 | 4711.5 | 856.5507 | 1
| Equipos de Seguridad en Alturas | h-m | 0.5 | 0.1818 | 3141 | 571.0338 | 1
[5 empty] | Sub-total | 1784.5034
|  | TOTAL |  |  |  | 95819.5965
4517 | Armado LAR183 Línea rural 34,5 kV estructura de retención horizontal en tres postes con
| UNIDAD : | jgo
| RENDIMIENTO : | 22 | jgo/dia
| PARTICIPACIÓN DE LA M. O. EN LOS COSTOS |  | 28.33% | CALIFICADA | 71.67% | NO CALIFICADA
| DESCRIPCIÓN | Und. | Cuadrilla | Cantidad | P. Unitario | Parcial
[5 empty] | S/ | S/
MANO DE OBRA
| Ingeniero Residente | h-h | 1 | 0.3636 | 30974.25 | 11262.2373 | 1
| Técnico Electricista | h-h | 2 | 0.7273 | 19400.125 | 14109.7109 | 1
| Ayudante | h-h | 12 | 4.3636 | 14709.25 | 64185.2833 | 1
[5 empty] | Sub-total | 89557.2315
MATERIALES EN OBRA
| Material varios (soga,estrobo,etc) | %mo |  | 5 | 89557.2315 | 4477.8616 | 1
[5 empty] | Sub-total | 4477.8616
EQUIPOS Y HERRAMIENTAS
| Manilas | h-m | 1 | 0.3636 | 981.625 | 356.9189 | 1
| Herramientas menor de Liniero Electricista | h-m | 0.5 | 0.1818 | 4711.5 | 856.5507 | 1
| Equipos de Seguridad en Alturas | h-m | 0.5 | 0.1818 | 3141 | 571.0338 | 1
[5 empty] | Sub-total | 1784.5034
|  | TOTAL |  |  |  | 95819.5965
4518 | Armado LAR190 Línea rural 34,5 kV circuitos principal y suplencia con derivación
| UNIDAD : | jgo
| RENDIMIENTO : | 24 | jgo/dia
| PARTICIPACIÓN DE LA M. O. EN LOS COSTOS |  | 28.33% | CALIFICADA | 71.67% | NO CALIFICADA
| DESCRIPCIÓN | Und. | Cuadrilla | Cantidad | P. Unitario | Parcial
[5 empty] | S/ | S/
MANO DE OBRA
| Ingeniero Residente | h-h | 1 | 0.3333 | 30974.25 | 10323.7175 | 1
| Técnico Electricista | h-h | 2 | 0.6667 | 19400.125 | 12934.0633 | 1
| Ayudante | h-h | 12 | 4 | 14709.25 | 58837 | 1
[5 empty] | Sub-total | 82094.7808
MATERIALES EN OBRA
| Material varios (soga,estrobo,etc) | %mo |  | 5 | 82094.7808 | 4104.739 | 1
[5 empty] | Sub-total | 4104.739
EQUIPOS Y HERRAMIENTAS
| Manilas | h-m | 1 | 0.3333 | 981.625 | 327.1756 | 1
| Herramientas menor de Liniero Electricista | h-m | 0.5 | 0.1667 | 4711.5 | 785.4071 | 1
| Equipos de Seguridad en Alturas | h-m | 0.5 | 0.1667 | 3141 | 523.6047 | 1
[5 empty] | Sub-total | 1636.1874
|  | TOTAL |  |  |  | 87835.7072
4519 | Armado LAR195 Instalación de amortiguadores tipo stock bridge
| UNIDAD : | jgo
| RENDIMIENTO : | 35 | jgo/dia
| PARTICIPACIÓN DE LA M. O. EN LOS COSTOS |  | 28.33% | CALIFICADA | 71.67% | NO CALIFICADA
| DESCRIPCIÓN | Und. | Cuadrilla | Cantidad | P. Unitario | Parcial
[5 empty] | S/ | S/
MANO DE OBRA
| Ingeniero Residente | h-h | 1 | 0.2286 | 30974.25 | 7080.7136 | 1
| Técnico Electricista | h-h | 2 | 0.4571 | 19400.125 | 8867.7971 | 1
| Ayudante | h-h | 12 | 2.7429 | 14709.25 | 40346.0018 | 1
[5 empty] | Sub-total | 56294.5125
MATERIALES EN OBRA
| Material varios (soga,estrobo,etc) | %mo |  | 5 | 56294.5125 | 2814.7256 | 1
[5 empty] | Sub-total | 2814.7256
EQUIPOS Y HERRAMIENTAS
| Manilas | h-m | 1 | 0.2286 | 981.625 | 224.3995 | 1
| Herramientas menor de Liniero Electricista | h-m | 0.5 | 0.1143 | 4711.5 | 538.5245 | 1
| Equipos de Seguridad en Alturas | h-m | 0.5 | 0.1143 | 3141 | 359.0163 | 1
[5 empty] | Sub-total | 1121.9403
|  | TOTAL |  |  |  | 60231.1784
4520 | Armado LAR196 Instalaciones para amortiguadores tipo puente
| UNIDAD : | jgo
| RENDIMIENTO : | 35 | jgo/dia
| PARTICIPACIÓN DE LA M. O. EN LOS COSTOS |  | 28.33% | CALIFICADA | 71.67% | NO CALIFICADA
| DESCRIPCIÓN | Und. | Cuadrilla | Cantidad | P. Unitario | Parcial
[5 empty] | S/ | S/
MANO DE OBRA
| Ingeniero Residente | h-h | 1 | 0.2286 | 30974.25 | 7080.7136 | 1
| Técnico Electricista | h-h | 2 | 0.4571 | 19400.125 | 8867.7971 | 1
| Ayudante | h-h | 12 | 2.7429 | 14709.25 | 40346.0018 | 1
[5 empty] | Sub-total | 56294.5125
MATERIALES EN OBRA
| Material varios (soga,estrobo,etc) | %mo |  | 5 | 56294.5125 | 2814.7256 | 1
[5 empty] | Sub-total | 2814.7256
EQUIPOS Y HERRAMIENTAS
| Manilas | h-m | 1 | 0.2286 | 981.625 | 224.3995 | 1
| Herramientas menor de Liniero Electricista | h-m | 0.5 | 0.1143 | 4711.5 | 538.5245 | 1
| Equipos de Seguridad en Alturas | h-m | 0.5 | 0.1143 | 3141 | 359.0163 | 1
[5 empty] | Sub-total | 1121.9403
|  | TOTAL |  |  |  | 60231.1784
4521 | Armado LAR197 Línea rural 34,5 kV. Montaje de reconectador en derivación
| UNIDAD : | jgo
| RENDIMIENTO : | 21 | jgo/dia
| PARTICIPACIÓN DE LA M. O. EN LOS COSTOS |  | 28.33% | CALIFICADA | 71.67% | NO CALIFICADA
| DESCRIPCIÓN | Und. | Cuadrilla | Cantidad | P. Unitario | Parcial
[5 empty] | S/ | S/
MANO DE OBRA
| Ingeniero Residente | h-h | 1 | 0.381 | 30974.25 | 11801.1893 | 1
| Técnico Electricista | h-h | 2 | 0.7619 | 19400.125 | 14780.9552 | 1
| Ayudante | h-h | 12 | 4.5714 | 14709.25 | 67241.8655 | 1
[5 empty] | Sub-total | 93824.01
MATERIALES EN OBRA
| Material varios (soga,estrobo,etc) | %mo |  | 5 | 93824.01 | 4691.2005 | 1
[5 empty] | Sub-total | 4691.2005
EQUIPOS Y HERRAMIENTAS
| Manilas | h-m | 1 | 0.381 | 981.625 | 373.9991 | 1
| Herramientas menor de Liniero Electricista | h-m | 0.5 | 0.1905 | 4711.5 | 897.5408 | 1
| Equipos de Seguridad en Alturas | h-m | 0.5 | 0.1905 | 3141 | 598.3605 | 1
[5 empty] | Sub-total | 1869.9004
|  | TOTAL |  |  |  | 100385.1109
4522 | Armado LAR198 Línea rural 34,5 kV. Montaje de reconectador con transformador de
| UNIDAD : | jgo
| RENDIMIENTO : | 17 | jgo/dia
| PARTICIPACIÓN DE LA M. O. EN LOS COSTOS |  | 28.33% | CALIFICADA | 71.67% | NO CALIFICADA
| DESCRIPCIÓN | Und. | Cuadrilla | Cantidad | P. Unitario | Parcial
[5 empty] | S/ | S/
MANO DE OBRA
| Ingeniero Residente | h-h | 1 | 0.4706 | 30974.25 | 14576.4821 | 1
| Técnico Electricista | h-h | 2 | 0.9412 | 19400.125 | 18259.3977 | 1
| Ayudante | h-h | 12 | 5.6471 | 14709.25 | 83064.6057 | 1
[5 empty] | Sub-total | 115900.4855
MATERIALES EN OBRA
| Material varios (soga,estrobo,etc) | %mo |  | 5 | 115900.4855 | 5795.0243 | 1
[5 empty] | Sub-total | 5795.0243
EQUIPOS Y HERRAMIENTAS
| Manilas | h-m | 1 | 0.4706 | 981.625 | 461.9527 | 1
| Herramientas menor de Liniero Electricista | h-m | 0.5 | 0.2353 | 4711.5 | 1108.616 | 1
| Equipos de Seguridad en Alturas | h-m | 0.5 | 0.2353 | 3141 | 739.0773 | 1
[5 empty] | Sub-total | 2309.646
|  | TOTAL |  |  |  | 124005.1558
4523 | Armado LAR202 Línea rural 13,2 - 11,4 kV estructura triangular
| UNIDAD : | jgo
| RENDIMIENTO : | 22 | jgo/dia
| PARTICIPACIÓN DE LA M. O. EN LOS COSTOS |  | 28.33% | CALIFICADA | 71.67% | NO CALIFICADA
| DESCRIPCIÓN | Und. | Cuadrilla | Cantidad | P. Unitario | Parcial
[5 empty] | S/ | S/
MANO DE OBRA
| Ingeniero Residente | h-h | 1 | 0.3636 | 30974.25 | 11262.2373 | 1
| Técnico Electricista | h-h | 2 | 0.7273 | 19400.125 | 14109.7109 | 1
| Ayudante | h-h | 12 | 4.3636 | 14709.25 | 64185.2833 | 1
[5 empty] | Sub-total | 89557.2315
MATERIALES EN OBRA
| Material varios (soga,estrobo,etc) | %mo |  | 5 | 89557.2315 | 4477.8616 | 1
[5 empty] | Sub-total | 4477.8616
EQUIPOS Y HERRAMIENTAS
| Manilas | h-m | 1 | 0.3636 | 981.625 | 356.9189 | 1
| Herramientas menor de Liniero Electricista | h-m | 0.5 | 0.1818 | 4711.5 | 856.5507 | 1
| Equipos de Seguridad en Alturas | h-m | 0.5 | 0.1818 | 3141 | 571.0338 | 1
[5 empty] | Sub-total | 1784.5034
|  | TOTAL |  |  |  | 95819.5965
4524 | Armado LAR205 Línea rural 13,2 - 11,4 kV estructura triangular en ángulo
| UNIDAD : | jgo
| RENDIMIENTO : | 18 | jgo/dia
| PARTICIPACIÓN DE LA M. O. EN LOS COSTOS |  | 28.33% | CALIFICADA | 71.67% | NO CALIFICADA
| DESCRIPCIÓN | Und. | Cuadrilla | Cantidad | P. Unitario | Parcial
[5 empty] | S/ | S/
MANO DE OBRA
| Ingeniero Residente | h-h | 1 | 0.4444 | 30974.25 | 13764.9567 | 1
| Técnico Electricista | h-h | 2 | 0.8889 | 19400.125 | 17244.7711 | 1
| Ayudante | h-h | 12 | 5.3333 | 14709.25 | 78448.843 | 1
[5 empty] | Sub-total | 109458.5708
MATERIALES EN OBRA
| Material varios (soga,estrobo,etc) | %mo |  | 5 | 109458.5708 | 5472.9285 | 1
[5 empty] | Sub-total | 5472.9285
EQUIPOS Y HERRAMIENTAS
| Manilas | h-m | 1 | 0.4444 | 981.625 | 436.2342 | 1
| Herramientas menor de Liniero Electricista | h-m | 0.5 | 0.2222 | 4711.5 | 1046.8953 | 1
| Equipos de Seguridad en Alturas | h-m | 0.5 | 0.2222 | 3141 | 697.9302 | 1
[5 empty] | Sub-total | 2181.0597
|  | TOTAL |  |  |  | 117112.559
4525 | Armado LAR211 Línea rural 13,2 - 11,4 kV estructura triangular terminal
| UNIDAD : | jgo
| RENDIMIENTO : | 25 | jgo/dia
| PARTICIPACIÓN DE LA M. O. EN LOS COSTOS |  | 28.33% | CALIFICADA | 71.67% | NO CALIFICADA
| DESCRIPCIÓN | Und. | Cuadrilla | Cantidad | P. Unitario | Parcial
[5 empty] | S/ | S/
MANO DE OBRA
| Ingeniero Residente | h-h | 1 | 0.32 | 30974.25 | 9911.76 | 1
| Técnico Electricista | h-h | 2 | 0.64 | 19400.125 | 12416.08 | 1
| Ayudante | h-h | 12 | 3.84 | 14709.25 | 56483.52 | 1
[5 empty] | Sub-total | 78811.36
MATERIALES EN OBRA
| Material varios (soga,estrobo,etc) | %mo |  | 5 | 78811.36 | 3940.568 | 1
[5 empty] | Sub-total | 3940.568
EQUIPOS Y HERRAMIENTAS
| Manilas | h-m | 1 | 0.32 | 981.625 | 314.12 | 1
| Herramientas menor de Liniero Electricista | h-m | 0.5 | 0.16 | 4711.5 | 753.84 | 1
| Equipos de Seguridad en Alturas | h-m | 0.5 | 0.16 | 3141 | 502.56 | 1
[5 empty] | Sub-total | 1570.52
|  | TOTAL |  |  |  | 84322.448
4526 | Armado LAR213 Línea rural 13,2 - 11,4 kV estructura triangular de retención
| UNIDAD : | jgo
| RENDIMIENTO : | 22 | jgo/dia
| PARTICIPACIÓN DE LA M. O. EN LOS COSTOS |  | 28.33% | CALIFICADA | 71.67% | NO CALIFICADA
| DESCRIPCIÓN | Und. | Cuadrilla | Cantidad | P. Unitario | Parcial
[5 empty] | S/ | S/
MANO DE OBRA
| Ingeniero Residente | h-h | 1 | 0.3636 | 30974.25 | 11262.2373 | 1
| Técnico Electricista | h-h | 2 | 0.7273 | 19400.125 | 14109.7109 | 1
| Ayudante | h-h | 12 | 4.3636 | 14709.25 | 64185.2833 | 1
[5 empty] | Sub-total | 89557.2315
MATERIALES EN OBRA
| Material varios (soga,estrobo,etc) | %mo |  | 5 | 89557.2315 | 4477.8616 | 1
[5 empty] | Sub-total | 4477.8616
EQUIPOS Y HERRAMIENTAS
| Manilas | h-m | 1 | 0.3636 | 981.625 | 356.9189 | 1
| Herramientas menor de Liniero Electricista | h-m | 0.5 | 0.1818 | 4711.5 | 856.5507 | 1
| Equipos de Seguridad en Alturas | h-m | 0.5 | 0.1818 | 3141 | 571.0338 | 1
[5 empty] | Sub-total | 1784.5034
|  | TOTAL |  |  |  | 95819.5965
4527 | Armado LAR220 Linea rural 13,2 - 11,4 kV estructura de suspensión horizontal en H
| UNIDAD : | jgo
| RENDIMIENTO : | 20 | jgo/dia
| PARTICIPACIÓN DE LA M. O. EN LOS COSTOS |  | 28.33% | CALIFICADA | 71.67% | NO CALIFICADA
| DESCRIPCIÓN | Und. | Cuadrilla | Cantidad | P. Unitario | Parcial
[5 empty] | S/ | S/
MANO DE OBRA
| Ingeniero Residente | h-h | 1 | 0.4 | 30974.25 | 12389.7 | 1
| Técnico Electricista | h-h | 2 | 0.8 | 19400.125 | 15520.1 | 1
| Ayudante | h-h | 12 | 4.8 | 14709.25 | 70604.4 | 1
[5 empty] | Sub-total | 98514.2
MATERIALES EN OBRA
| Material varios (soga,estrobo,etc) | %mo |  | 5 | 98514.2 | 4925.71 | 1
[5 empty] | Sub-total | 4925.71
EQUIPOS Y HERRAMIENTAS
| Manilas | h-m | 1 | 0.4 | 981.625 | 392.65 | 1
| Herramientas menor de Liniero Electricista | h-m | 0.5 | 0.2 | 4711.5 | 942.3 | 1
| Equipos de Seguridad en Alturas | h-m | 0.5 | 0.2 | 3141 | 628.2 | 1
[5 empty] | Sub-total | 1963.15
|  | TOTAL |  |  |  | 105403.06
4528 | Armado LAR221 Línea rural 13,2 - 11,4 kV estructura terminal horizontal en H
| UNIDAD : | jgo
| RENDIMIENTO : | 22 | jgo/dia
| PARTICIPACIÓN DE LA M. O. EN LOS COSTOS |  | 28.33% | CALIFICADA | 71.67% | NO CALIFICADA
| DESCRIPCIÓN | Und. | Cuadrilla | Cantidad | P. Unitario | Parcial
[5 empty] | S/ | S/
MANO DE OBRA
| Ingeniero Residente | h-h | 1 | 0.3636 | 30974.25 | 11262.2373 | 1
| Técnico Electricista | h-h | 2 | 0.7273 | 19400.125 | 14109.7109 | 1
| Ayudante | h-h | 12 | 4.3636 | 14709.25 | 64185.2833 | 1
[5 empty] | Sub-total | 89557.2315
MATERIALES EN OBRA
| Material varios (soga,estrobo,etc) | %mo |  | 5 | 89557.2315 | 4477.8616 | 1
[5 empty] | Sub-total | 4477.8616
EQUIPOS Y HERRAMIENTAS
| Manilas | h-m | 1 | 0.3636 | 981.625 | 356.9189 | 1
| Herramientas menor de Liniero Electricista | h-m | 0.5 | 0.1818 | 4711.5 | 856.5507 | 1
| Equipos de Seguridad en Alturas | h-m | 0.5 | 0.1818 | 3141 | 571.0338 | 1
[5 empty] | Sub-total | 1784.5034
|  | TOTAL |  |  |  | 95819.5965
4529 | Armado LAR222 linea rural 13,2 - 11,4 kV estructura en H disposición horizontal
| UNIDAD : | jgo
| RENDIMIENTO : | 20 | jgo/dia
| PARTICIPACIÓN DE LA M. O. EN LOS COSTOS |  | 28.33% | CALIFICADA | 71.67% | NO CALIFICADA
| DESCRIPCIÓN | Und. | Cuadrilla | Cantidad | P. Unitario | Parcial
[5 empty] | S/ | S/
MANO DE OBRA
| Ingeniero Residente | h-h | 1 | 0.4 | 30974.25 | 12389.7 | 1
| Técnico Electricista | h-h | 2 | 0.8 | 19400.125 | 15520.1 | 1
| Ayudante | h-h | 12 | 4.8 | 14709.25 | 70604.4 | 1
[5 empty] | Sub-total | 98514.2
MATERIALES EN OBRA
| Material varios (soga,estrobo,etc) | %mo |  | 5 | 98514.2 | 4925.71 | 1
[5 empty] | Sub-total | 4925.71
EQUIPOS Y HERRAMIENTAS
| Manilas | h-m | 1 | 0.4 | 981.625 | 392.65 | 1
| Herramientas menor de Liniero Electricista | h-m | 0.5 | 0.2 | 4711.5 | 942.3 | 1
| Equipos de Seguridad en Alturas | h-m | 0.5 | 0.2 | 3141 | 628.2 | 1
[5 empty] | Sub-total | 1963.15
|  | TOTAL |  |  |  | 105403.06
4530 | Armado LAR223 Linea rural 13,2 - 11,4 kV estructura de retención horizontal en H
| UNIDAD : | jgo
| RENDIMIENTO : | 22 | jgo/dia
| PARTICIPACIÓN DE LA M. O. EN LOS COSTOS |  | 28.33% | CALIFICADA | 71.67% | NO CALIFICADA
| DESCRIPCIÓN | Und. | Cuadrilla | Cantidad | P. Unitario | Parcial
[5 empty] | S/ | S/
MANO DE OBRA
| Ingeniero Residente | h-h | 1 | 0.3636 | 30974.25 | 11262.2373 | 1
| Técnico Electricista | h-h | 2 | 0.7273 | 19400.125 | 14109.7109 | 1
| Ayudante | h-h | 12 | 4.3636 | 14709.25 | 64185.2833 | 1
[5 empty] | Sub-total | 89557.2315
MATERIALES EN OBRA
| Material varios (soga,estrobo,etc) | %mo |  | 5 | 89557.2315 | 4477.8616 | 1
[5 empty] | Sub-total | 4477.8616
EQUIPOS Y HERRAMIENTAS
| Manilas | h-m | 1 | 0.3636 | 981.625 | 356.9189 | 1
| Herramientas menor de Liniero Electricista | h-m | 0.5 | 0.1818 | 4711.5 | 856.5507 | 1
| Equipos de Seguridad en Alturas | h-m | 0.5 | 0.1818 | 3141 | 571.0338 | 1
[5 empty] | Sub-total | 1784.5034
|  | TOTAL |  |  |  | 95819.5965
4531 | Armado LAR225 Línea rural 13,2 - 11,4 kV estructura en H para ángulos
| UNIDAD : | jgo
| RENDIMIENTO : | 23 | jgo/dia
| PARTICIPACIÓN DE LA M. O. EN LOS COSTOS |  | 28.33% | CALIFICADA | 71.67% | NO CALIFICADA
| DESCRIPCIÓN | Und. | Cuadrilla | Cantidad | P. Unitario | Parcial
[5 empty] | S/ | S/
MANO DE OBRA
| Ingeniero Residente | h-h | 1 | 0.3478 | 30974.25 | 10772.8442 | 1
| Técnico Electricista | h-h | 2 | 0.6957 | 19400.125 | 13496.667 | 1
| Ayudante | h-h | 12 | 4.1739 | 14709.25 | 61394.9386 | 1
[5 empty] | Sub-total | 85664.4498
MATERIALES EN OBRA
| Material varios (soga,estrobo,etc) | %mo |  | 5 | 85664.4498 | 4283.2225 | 1
[5 empty] | Sub-total | 4283.2225
EQUIPOS Y HERRAMIENTAS
| Manilas | h-m | 1 | 0.3478 | 981.625 | 341.4092 | 1
| Herramientas menor de Liniero Electricista | h-m | 0.5 | 0.1739 | 4711.5 | 819.3299 | 1
| Equipos de Seguridad en Alturas | h-m | 0.5 | 0.1739 | 3141 | 546.2199 | 1
[5 empty] | Sub-total | 1706.959
|  | TOTAL |  |  |  | 91654.6313
4532 | Armado LAR227 Linea 13.2 - 11.4 kV estructura en H suspensión triangular
| UNIDAD : | jgo
| RENDIMIENTO : | 22 | jgo/dia
| PARTICIPACIÓN DE LA M. O. EN LOS COSTOS |  | 28.33% | CALIFICADA | 71.67% | NO CALIFICADA
| DESCRIPCIÓN | Und. | Cuadrilla | Cantidad | P. Unitario | Parcial
[5 empty] | S/ | S/
MANO DE OBRA
| Ingeniero Residente | h-h | 1 | 0.3636 | 30974.25 | 11262.2373 | 1
| Técnico Electricista | h-h | 2 | 0.7273 | 19400.125 | 14109.7109 | 1
| Ayudante | h-h | 12 | 4.3636 | 14709.25 | 64185.2833 | 1
[5 empty] | Sub-total | 89557.2315
MATERIALES EN OBRA
| Material varios (soga,estrobo,etc) | %mo |  | 5 | 89557.2315 | 4477.8616 | 1
[5 empty] | Sub-total | 4477.8616
EQUIPOS Y HERRAMIENTAS
| Manilas | h-m | 1 | 0.3636 | 981.625 | 356.9189 | 1
| Herramientas menor de Liniero Electricista | h-m | 0.5 | 0.1818 | 4711.5 | 856.5507 | 1
| Equipos de Seguridad en Alturas | h-m | 0.5 | 0.1818 | 3141 | 571.0338 | 1
[5 empty] | Sub-total | 1784.5034
|  | TOTAL |  |  |  | 95819.5965
4533 | Armado LAR232 Línea rural 13,2 - 11,4 kV estructura en H disposición triangular
| UNIDAD : | jgo
| RENDIMIENTO : | 22 | jgo/dia
| PARTICIPACIÓN DE LA M. O. EN LOS COSTOS |  | 28.33% | CALIFICADA | 71.67% | NO CALIFICADA
| DESCRIPCIÓN | Und. | Cuadrilla | Cantidad | P. Unitario | Parcial
[5 empty] | S/ | S/
MANO DE OBRA
| Ingeniero Residente | h-h | 1 | 0.3636 | 30974.25 | 11262.2373 | 1
| Técnico Electricista | h-h | 2 | 0.7273 | 19400.125 | 14109.7109 | 1
| Ayudante | h-h | 12 | 4.3636 | 14709.25 | 64185.2833 | 1
[5 empty] | Sub-total | 89557.2315
MATERIALES EN OBRA
| Material varios (soga,estrobo,etc) | %mo |  | 5 | 89557.2315 | 4477.8616 | 1
[5 empty] | Sub-total | 4477.8616
EQUIPOS Y HERRAMIENTAS
| Manilas | h-m | 1 | 0.3636 | 981.625 | 356.9189 | 1
| Herramientas menor de Liniero Electricista | h-m | 0.5 | 0.1818 | 4711.5 | 856.5507 | 1
| Equipos de Seguridad en Alturas | h-m | 0.5 | 0.1818 | 3141 | 571.0338 | 1
[5 empty] | Sub-total | 1784.5034
|  | TOTAL |  |  |  | 95819.5965
4534 | Armado LAR233 Línea rural 13,2 - 11,4 kV estructura de retención triangular en H
| UNIDAD : | jgo
| RENDIMIENTO : | 22 | jgo/dia
| PARTICIPACIÓN DE LA M. O. EN LOS COSTOS |  | 28.33% | CALIFICADA | 71.67% | NO CALIFICADA
| DESCRIPCIÓN | Und. | Cuadrilla | Cantidad | P. Unitario | Parcial
[5 empty] | S/ | S/
MANO DE OBRA
| Ingeniero Residente | h-h | 1 | 0.3636 | 30974.25 | 11262.2373 | 1
| Técnico Electricista | h-h | 2 | 0.7273 | 19400.125 | 14109.7109 | 1
| Ayudante | h-h | 12 | 4.3636 | 14709.25 | 64185.2833 | 1
[5 empty] | Sub-total | 89557.2315
MATERIALES EN OBRA
| Material varios (soga,estrobo,etc) | %mo |  | 5 | 89557.2315 | 4477.8616 | 1
[5 empty] | Sub-total | 4477.8616
EQUIPOS Y HERRAMIENTAS
| Manilas | h-m | 1 | 0.3636 | 981.625 | 356.9189 | 1
| Herramientas menor de Liniero Electricista | h-m | 0.5 | 0.1818 | 4711.5 | 856.5507 | 1
| Equipos de Seguridad en Alturas | h-m | 0.5 | 0.1818 | 3141 | 571.0338 | 1
[5 empty] | Sub-total | 1784.5034
|  | TOTAL |  |  |  | 95819.5965
4535 | Armado LAR235 Línea rural 13,2 - 11,4 kV estructura triangular en H para ángulos
| UNIDAD : | jgo
| RENDIMIENTO : | 22 | jgo/dia
| PARTICIPACIÓN DE LA M. O. EN LOS COSTOS |  | 28.33% | CALIFICADA | 71.67% | NO CALIFICADA
| DESCRIPCIÓN | Und. | Cuadrilla | Cantidad | P. Unitario | Parcial
[5 empty] | S/ | S/
MANO DE OBRA
| Ingeniero Residente | h-h | 1 | 0.3636 | 30974.25 | 11262.2373 | 1
| Técnico Electricista | h-h | 2 | 0.7273 | 19400.125 | 14109.7109 | 1
| Ayudante | h-h | 12 | 4.3636 | 14709.25 | 64185.2833 | 1
[5 empty] | Sub-total | 89557.2315
MATERIALES EN OBRA
| Material varios (soga,estrobo,etc) | %mo |  | 5 | 89557.2315 | 4477.8616 | 1
[5 empty] | Sub-total | 4477.8616
EQUIPOS Y HERRAMIENTAS
| Manilas | h-m | 1 | 0.3636 | 981.625 | 356.9189 | 1
| Herramientas menor de Liniero Electricista | h-m | 0.5 | 0.1818 | 4711.5 | 856.5507 | 1
| Equipos de Seguridad en Alturas | h-m | 0.5 | 0.1818 | 3141 | 571.0338 | 1
[5 empty] | Sub-total | 1784.5034
|  | TOTAL |  |  |  | 95819.5965
4536 | Armado LAR237 Línea rural 13,2 - 11,4 kV estructura de suspensión horizontal con
| UNIDAD : | jgo
| RENDIMIENTO : | 25 | jgo/dia
| PARTICIPACIÓN DE LA M. O. EN LOS COSTOS |  | 28.33% | CALIFICADA | 71.67% | NO CALIFICADA
| DESCRIPCIÓN | Und. | Cuadrilla | Cantidad | P. Unitario | Parcial
[5 empty] | S/ | S/
MANO DE OBRA
| Ingeniero Residente | h-h | 1 | 0.32 | 30974.25 | 9911.76 | 1
| Técnico Electricista | h-h | 2 | 0.64 | 19400.125 | 12416.08 | 1
| Ayudante | h-h | 12 | 3.84 | 14709.25 | 56483.52 | 1
[5 empty] | Sub-total | 78811.36
MATERIALES EN OBRA
| Material varios (soga,estrobo,etc) | %mo |  | 5 | 78811.36 | 3940.568 | 1
[5 empty] | Sub-total | 3940.568
EQUIPOS Y HERRAMIENTAS
| Manilas | h-m | 1 | 0.32 | 981.625 | 314.12 | 1
| Herramientas menor de Liniero Electricista | h-m | 0.5 | 0.16 | 4711.5 | 753.84 | 1
| Equipos de Seguridad en Alturas | h-m | 0.5 | 0.16 | 3141 | 502.56 | 1
[5 empty] | Sub-total | 1570.52
|  | TOTAL |  |  |  | 84322.448
4537 | Armado LAR243 Línea rural 13,2 - 11,4 kV estructura de retención horizontal en tres postes
| UNIDAD : | jgo
| RENDIMIENTO : | 20 | jgo/dia
| PARTICIPACIÓN DE LA M. O. EN LOS COSTOS |  | 28.33% | CALIFICADA | 71.67% | NO CALIFICADA
| DESCRIPCIÓN | Und. | Cuadrilla | Cantidad | P. Unitario | Parcial
[5 empty] | S/ | S/
MANO DE OBRA
| Ingeniero Residente | h-h | 1 | 0.4 | 30974.25 | 12389.7 | 1
| Técnico Electricista | h-h | 2 | 0.8 | 19400.125 | 15520.1 | 1
| Ayudante | h-h | 12 | 4.8 | 14709.25 | 70604.4 | 1
[5 empty] | Sub-total | 98514.2
MATERIALES EN OBRA
| Material varios (soga,estrobo,etc) | %mo |  | 5 | 98514.2 | 4925.71 | 1
[5 empty] | Sub-total | 4925.71
EQUIPOS Y HERRAMIENTAS
| Manilas | h-m | 1 | 0.4 | 981.625 | 392.65 | 1
| Herramientas menor de Liniero Electricista | h-m | 0.5 | 0.2 | 4711.5 | 942.3 | 1
| Equipos de Seguridad en Alturas | h-m | 0.5 | 0.2 | 3141 | 628.2 | 1
[5 empty] | Sub-total | 1963.15
|  | TOTAL |  |  |  | 105403.06
4538 | Armado LAR273 Línea rural 13,2 - 11,4 kV estructura en H de retención horizontal con crucetas de seis metros
| UNIDAD : | jgo
| RENDIMIENTO : | 22 | jgo/dia
| PARTICIPACIÓN DE LA M. O. EN LOS COSTOS |  | 28.33% | CALIFICADA | 71.67% | NO CALIFICADA
| DESCRIPCIÓN | Und. | Cuadrilla | Cantidad | P. Unitario | Parcial
[5 empty] | S/ | S/
MANO DE OBRA
| Ingeniero Residente | h-h | 1 | 0.3636 | 30974.25 | 11262.2373 | 1
| Técnico Electricista | h-h | 2 | 0.7273 | 19400.125 | 14109.7109 | 1
| Ayudante | h-h | 12 | 4.3636 | 14709.25 | 64185.2833 | 1
[5 empty] | Sub-total | 89557.2315
MATERIALES EN OBRA
| Material varios (soga,estrobo,etc) | %mo |  | 5 | 89557.2315 | 4477.8616 | 1
[5 empty] | Sub-total | 4477.8616
EQUIPOS Y HERRAMIENTAS
| Manilas | h-m | 1 | 0.3636 | 981.625 | 356.9189 | 1
| Herramientas menor de Liniero Electricista | h-m | 0.5 | 0.1818 | 4711.5 | 856.5507 | 1
| Equipos de Seguridad en Alturas | h-m | 0.5 | 0.1818 | 3141 | 571.0338 | 1
[5 empty] | Sub-total | 1784.5034
|  | TOTAL |  |  |  | 95819.5965
4539 | Armado LAR274 Línea rural 13,2 - 11,4 kV estructura de retención horizontal en tres
| UNIDAD : | jgo
| RENDIMIENTO : | 12 | jgo/dia
| PARTICIPACIÓN DE LA M. O. EN LOS COSTOS |  | 28.33% | CALIFICADA | 71.67% | NO CALIFICADA
| DESCRIPCIÓN | Und. | Cuadrilla | Cantidad | P. Unitario | Parcial
[5 empty] | S/ | S/
MANO DE OBRA
| Ingeniero Residente | h-h | 1 | 0.6667 | 30974.25 | 20650.5325 | 1
| Técnico Electricista | h-h | 2 | 1.3333 | 19400.125 | 25866.1867 | 1
| Ayudante | h-h | 12 | 8 | 14709.25 | 117674 | 1
[5 empty] | Sub-total | 164190.7192
MATERIALES EN OBRA
| Material varios (soga,estrobo,etc) | %mo |  | 5 | 164190.7192 | 8209.536 | 1
[5 empty] | Sub-total | 8209.536
EQUIPOS Y HERRAMIENTAS
| Manilas | h-m | 1 | 0.6667 | 981.625 | 654.4494 | 1
| Herramientas menor de Liniero Electricista | h-m | 0.5 | 0.3333 | 4711.5 | 1570.343 | 1
| Equipos de Seguridad en Alturas | h-m | 0.5 | 0.3333 | 3141 | 1046.8953 | 1
[5 empty] | Sub-total | 3271.6877
|  | TOTAL |  |  |  | 175671.9429
4540 | Armado LAR275 Línea rural 13,2 - 11,4 kV derivación trifásica en un poste
| UNIDAD : | jgo
| RENDIMIENTO : | 15 | jgo/dia
| PARTICIPACIÓN DE LA M. O. EN LOS COSTOS |  | 28.33% | CALIFICADA | 71.67% | NO CALIFICADA
| DESCRIPCIÓN | Und. | Cuadrilla | Cantidad | P. Unitario | Parcial
[5 empty] | S/ | S/
MANO DE OBRA
| Ingeniero Residente | h-h | 1 | 0.5333 | 30974.25 | 16518.5675 | 1
| Técnico Electricista | h-h | 2 | 1.0667 | 19400.125 | 20694.1133 | 1
| Ayudante | h-h | 12 | 6.4 | 14709.25 | 94139.2 | 1
[5 empty] | Sub-total | 131351.8808
MATERIALES EN OBRA
| Material varios (soga,estrobo,etc) | %mo |  | 5 | 131351.8808 | 6567.594 | 1
[5 empty] | Sub-total | 6567.594
EQUIPOS Y HERRAMIENTAS
| Manilas | h-m | 1 | 0.5333 | 981.625 | 523.5006 | 1
| Herramientas menor de Liniero Electricista | h-m | 0.5 | 0.2667 | 4711.5 | 1256.5571 | 1
| Equipos de Seguridad en Alturas | h-m | 0.5 | 0.2667 | 3141 | 837.7047 | 1
[5 empty] | Sub-total | 2617.7624
|  | TOTAL |  |  |  | 140537.2372
4541 | Armado LAR276 Línea rural 13,2 - 11,4 kV derivación trifásica poste a poste
| UNIDAD : | jgo
| RENDIMIENTO : | 18 | jgo/dia
| PARTICIPACIÓN DE LA M. O. EN LOS COSTOS |  | 28.33% | CALIFICADA | 71.67% | NO CALIFICADA
| DESCRIPCIÓN | Und. | Cuadrilla | Cantidad | P. Unitario | Parcial
[5 empty] | S/ | S/
MANO DE OBRA
| Ingeniero Residente | h-h | 1 | 0.4444 | 30974.25 | 13764.9567 | 1
| Técnico Electricista | h-h | 2 | 0.8889 | 19400.125 | 17244.7711 | 1
| Ayudante | h-h | 12 | 5.3333 | 14709.25 | 78448.843 | 1
[5 empty] | Sub-total | 109458.5708
MATERIALES EN OBRA
| Material varios (soga,estrobo,etc) | %mo |  | 5 | 109458.5708 | 5472.9285 | 1
[5 empty] | Sub-total | 5472.9285
EQUIPOS Y HERRAMIENTAS
| Manilas | h-m | 1 | 0.4444 | 981.625 | 436.2342 | 1
| Herramientas menor de Liniero Electricista | h-m | 0.5 | 0.2222 | 4711.5 | 1046.8953 | 1
| Equipos de Seguridad en Alturas | h-m | 0.5 | 0.2222 | 3141 | 697.9302 | 1
[5 empty] | Sub-total | 2181.0597
|  | TOTAL |  |  |  | 117112.559
4542 | Armado LAR277 Línea rural 13, 2 - 11,4 kV derivación trifásica en H
| UNIDAD : | jgo
| RENDIMIENTO : | 15 | jgo/dia
| PARTICIPACIÓN DE LA M. O. EN LOS COSTOS |  | 28.33% | CALIFICADA | 71.67% | NO CALIFICADA
| DESCRIPCIÓN | Und. | Cuadrilla | Cantidad | P. Unitario | Parcial
[5 empty] | S/ | S/
MANO DE OBRA
| Ingeniero Residente | h-h | 1 | 0.5333 | 30974.25 | 16518.5675 | 1
| Técnico Electricista | h-h | 2 | 1.0667 | 19400.125 | 20694.1133 | 1
| Ayudante | h-h | 12 | 6.4 | 14709.25 | 94139.2 | 1
[5 empty] | Sub-total | 131351.8808
MATERIALES EN OBRA
| Material varios (soga,estrobo,etc) | %mo |  | 5 | 131351.8808 | 6567.594 | 1
[5 empty] | Sub-total | 6567.594
EQUIPOS Y HERRAMIENTAS
| Manilas | h-m | 1 | 0.5333 | 981.625 | 523.5006 | 1
| Herramientas menor de Liniero Electricista | h-m | 0.5 | 0.2667 | 4711.5 | 1256.5571 | 1
| Equipos de Seguridad en Alturas | h-m | 0.5 | 0.2667 | 3141 | 837.7047 | 1
[5 empty] | Sub-total | 2617.7624
|  | TOTAL |  |  |  | 140537.2372
4543 | Armado LAR278 Línea rural 13,2 - 11,4 kV derivación trifásica horizontal de H
| UNIDAD : | jgo
| RENDIMIENTO : | 16 | jgo/dia
| PARTICIPACIÓN DE LA M. O. EN LOS COSTOS |  | 28.33% | CALIFICADA | 71.67% | NO CALIFICADA
| DESCRIPCIÓN | Und. | Cuadrilla | Cantidad | P. Unitario | Parcial
[5 empty] | S/ | S/
MANO DE OBRA
| Ingeniero Residente | h-h | 1 | 0.5 | 30974.25 | 15487.125 | 1
| Técnico Electricista | h-h | 2 | 1 | 19400.125 | 19400.125 | 1
| Ayudante | h-h | 12 | 6 | 14709.25 | 88255.5 | 1
[5 empty] | Sub-total | 123142.75
MATERIALES EN OBRA
| Material varios (soga,estrobo,etc) | %mo |  | 5 | 123142.75 | 6157.1375 | 1
[5 empty] | Sub-total | 6157.1375
EQUIPOS Y HERRAMIENTAS
| Manilas | h-m | 1 | 0.5 | 981.625 | 490.8125 | 1
| Herramientas menor de Liniero Electricista | h-m | 0.5 | 0.25 | 4711.5 | 1177.875 | 1
| Equipos de Seguridad en Alturas | h-m | 0.5 | 0.25 | 3141 | 785.25 | 1
[5 empty] | Sub-total | 2453.9375
|  | TOTAL |  |  |  | 131753.825
4544 | Armado LAR279 Línea rural 13,2 - 11,4 kV derivación trifásica triangular de H a H
| UNIDAD : | jgo
| RENDIMIENTO : | 11 | jgo/dia
| PARTICIPACIÓN DE LA M. O. EN LOS COSTOS |  | 28.33% | CALIFICADA | 71.67% | NO CALIFICADA
| DESCRIPCIÓN | Und. | Cuadrilla | Cantidad | P. Unitario | Parcial
[5 empty] | S/ | S/
MANO DE OBRA
| Ingeniero Residente | h-h | 1 | 0.7273 | 30974.25 | 22527.572 | 1
| Técnico Electricista | h-h | 2 | 1.4545 | 19400.125 | 28217.4818 | 1
| Ayudante | h-h | 12 | 8.7273 | 14709.25 | 128372.0375 | 1
[5 empty] | Sub-total | 179117.0913
MATERIALES EN OBRA
| Material varios (soga,estrobo,etc) | %mo |  | 5 | 179117.0913 | 8955.8546 | 1
[5 empty] | Sub-total | 8955.8546
EQUIPOS Y HERRAMIENTAS
| Manilas | h-m | 1 | 0.7273 | 981.625 | 713.9359 | 1
| Herramientas menor de Liniero Electricista | h-m | 0.5 | 0.3636 | 4711.5 | 1713.1014 | 1
| Equipos de Seguridad en Alturas | h-m | 0.5 | 0.3636 | 3141 | 1142.0676 | 1
[5 empty] | Sub-total | 3569.1049
|  | TOTAL |  |  |  | 191642.0508
4545 | Armado LAR280 Línea rural 13,2 - 11,4 kV derivación en un poste de circuito trifilar
| UNIDAD : | jgo
| RENDIMIENTO : | 14 | jgo/dia
| PARTICIPACIÓN DE LA M. O. EN LOS COSTOS |  | 28.33% | CALIFICADA | 71.67% | NO CALIFICADA
| DESCRIPCIÓN | Und. | Cuadrilla | Cantidad | P. Unitario | Parcial
[5 empty] | S/ | S/
MANO DE OBRA
| Ingeniero Residente | h-h | 1 | 0.5714 | 30974.25 | 17698.6865 | 1
| Técnico Electricista | h-h | 2 | 1.1429 | 19400.125 | 22172.4029 | 1
| Ayudante | h-h | 12 | 6.8571 | 14709.25 | 100862.7982 | 1
[5 empty] | Sub-total | 140733.8876
MATERIALES EN OBRA
| Material varios (soga,estrobo,etc) | %mo |  | 5 | 140733.8876 | 7036.6944 | 1
[5 empty] | Sub-total | 7036.6944
EQUIPOS Y HERRAMIENTAS
| Manilas | h-m | 1 | 0.5714 | 981.625 | 560.9005 | 1
| Herramientas menor de Liniero Electricista | h-m | 0.5 | 0.2857 | 4711.5 | 1346.0756 | 1
| Equipos de Seguridad en Alturas | h-m | 0.5 | 0.2857 | 3141 | 897.3837 | 1
[5 empty] | Sub-total | 2804.3598
|  | TOTAL |  |  |  | 150574.9418
4546 | Armado LAR281 Linea rural 34,5 - 11,4 kV montaje de pararrayos en poste adyacentes a
| UNIDAD : | jgo
| RENDIMIENTO : | 19 | jgo/dia
| PARTICIPACIÓN DE LA M. O. EN LOS COSTOS |  | 28.33% | CALIFICADA | 71.67% | NO CALIFICADA
| DESCRIPCIÓN | Und. | Cuadrilla | Cantidad | P. Unitario | Parcial
[5 empty] | S/ | S/
MANO DE OBRA
| Ingeniero Residente | h-h | 1 | 0.4211 | 30974.25 | 13043.2567 | 1
| Técnico Electricista | h-h | 2 | 0.8421 | 19400.125 | 16336.8453 | 1
| Ayudante | h-h | 12 | 5.0526 | 14709.25 | 74319.9566 | 1
[5 empty] | Sub-total | 103700.0586
MATERIALES EN OBRA
| Material varios (soga,estrobo,etc) | %mo |  | 5 | 103700.0586 | 5185.0029 | 1
[5 empty] | Sub-total | 5185.0029
EQUIPOS Y HERRAMIENTAS
| Manilas | h-m | 1 | 0.4211 | 981.625 | 413.3623 | 1
| Herramientas menor de Liniero Electricista | h-m | 0.5 | 0.2105 | 4711.5 | 991.7708 | 1
| Equipos de Seguridad en Alturas | h-m | 0.5 | 0.2105 | 3141 | 661.1805 | 1
[5 empty] | Sub-total | 2066.3136
|  | TOTAL |  |  |  | 110951.3751
4547 | Armado LAR282 Línea rural 13,2 - 11,4 kV montaje de seccionadores monopolares 400 A
| UNIDAD : | jgo
| RENDIMIENTO : | 18 | jgo/dia
| PARTICIPACIÓN DE LA M. O. EN LOS COSTOS |  | 28.33% | CALIFICADA | 71.67% | NO CALIFICADA
| DESCRIPCIÓN | Und. | Cuadrilla | Cantidad | P. Unitario | Parcial
[5 empty] | S/ | S/
MANO DE OBRA
| Ingeniero Residente | h-h | 1 | 0.4444 | 30974.25 | 13764.9567 | 1
| Técnico Electricista | h-h | 2 | 0.8889 | 19400.125 | 17244.7711 | 1
| Ayudante | h-h | 12 | 5.3333 | 14709.25 | 78448.843 | 1
[5 empty] | Sub-total | 109458.5708
MATERIALES EN OBRA
| Material varios (soga,estrobo,etc) | %mo |  | 5 | 109458.5708 | 5472.9285 | 1
[5 empty] | Sub-total | 5472.9285
EQUIPOS Y HERRAMIENTAS
| Manilas | h-m | 1 | 0.4444 | 981.625 | 436.2342 | 1
| Herramientas menor de Liniero Electricista | h-m | 0.5 | 0.2222 | 4711.5 | 1046.8953 | 1
| Equipos de Seguridad en Alturas | h-m | 0.5 | 0.2222 | 3141 | 697.9302 | 1
[5 empty] | Sub-total | 2181.0597
|  | TOTAL |  |  |  | 117112.559
4548 | Armado LAR283 Línea rural 13,2 - 11,4 kV montaje de reconectador en línea
| UNIDAD : | jgo
| RENDIMIENTO : | 22 | jgo/dia
| PARTICIPACIÓN DE LA M. O. EN LOS COSTOS |  | 28.33% | CALIFICADA | 71.67% | NO CALIFICADA
| DESCRIPCIÓN | Und. | Cuadrilla | Cantidad | P. Unitario | Parcial
[5 empty] | S/ | S/
MANO DE OBRA
| Ingeniero Residente | h-h | 1 | 0.3636 | 30974.25 | 11262.2373 | 1
| Técnico Electricista | h-h | 2 | 0.7273 | 19400.125 | 14109.7109 | 1
| Ayudante | h-h | 12 | 4.3636 | 14709.25 | 64185.2833 | 1
[5 empty] | Sub-total | 89557.2315
MATERIALES EN OBRA
| Material varios (soga,estrobo,etc) | %mo |  | 5 | 89557.2315 | 4477.8616 | 1
[5 empty] | Sub-total | 4477.8616
EQUIPOS Y HERRAMIENTAS
| Manilas | h-m | 1 | 0.3636 | 981.625 | 356.9189 | 1
| Herramientas menor de Liniero Electricista | h-m | 0.5 | 0.1818 | 4711.5 | 856.5507 | 1
| Equipos de Seguridad en Alturas | h-m | 0.5 | 0.1818 | 3141 | 571.0338 | 1
[5 empty] | Sub-total | 1784.5034
|  | TOTAL |  |  |  | 95819.5965
4549 | Armado LAR284 Línea rural 13,2 - 11,4 kV montaje de reconectador en derivación
| UNIDAD : | jgo
| RENDIMIENTO : | 21 | jgo/dia
| PARTICIPACIÓN DE LA M. O. EN LOS COSTOS |  | 28.33% | CALIFICADA | 71.67% | NO CALIFICADA
| DESCRIPCIÓN | Und. | Cuadrilla | Cantidad | P. Unitario | Parcial
[5 empty] | S/ | S/
MANO DE OBRA
| Ingeniero Residente | h-h | 1 | 0.381 | 30974.25 | 11801.1893 | 1
| Técnico Electricista | h-h | 2 | 0.7619 | 19400.125 | 14780.9552 | 1
| Ayudante | h-h | 12 | 4.5714 | 14709.25 | 67241.8655 | 1
[5 empty] | Sub-total | 93824.01
MATERIALES EN OBRA
| Material varios (soga,estrobo,etc) | %mo |  | 5 | 93824.01 | 4691.2005 | 1
[5 empty] | Sub-total | 4691.2005
EQUIPOS Y HERRAMIENTAS
| Manilas | h-m | 1 | 0.381 | 981.625 | 373.9991 | 1
| Herramientas menor de Liniero Electricista | h-m | 0.5 | 0.1905 | 4711.5 | 897.5408 | 1
| Equipos de Seguridad en Alturas | h-m | 0.5 | 0.1905 | 3141 | 598.3605 | 1
[5 empty] | Sub-total | 1869.9004
|  | TOTAL |  |  |  | 100385.1109
4550 | Armado LAR285 Línea rural 13,2 - 11,4 kV montaje de reguladores en delta abierta
| UNIDAD : | jgo
| RENDIMIENTO : | 11 | jgo/dia
| PARTICIPACIÓN DE LA M. O. EN LOS COSTOS |  | 28.33% | CALIFICADA | 71.67% | NO CALIFICADA
| DESCRIPCIÓN | Und. | Cuadrilla | Cantidad | P. Unitario | Parcial
[5 empty] | S/ | S/
MANO DE OBRA
| Ingeniero Residente | h-h | 1 | 0.7273 | 30974.25 | 22527.572 | 1
| Técnico Electricista | h-h | 2 | 1.4545 | 19400.125 | 28217.4818 | 1
| Ayudante | h-h | 12 | 8.7273 | 14709.25 | 128372.0375 | 1
[5 empty] | Sub-total | 179117.0913
MATERIALES EN OBRA
| Material varios (soga,estrobo,etc) | %mo |  | 5 | 179117.0913 | 8955.8546 | 1
[5 empty] | Sub-total | 8955.8546
EQUIPOS Y HERRAMIENTAS
| Manilas | h-m | 1 | 0.7273 | 981.625 | 713.9359 | 1
| Herramientas menor de Liniero Electricista | h-m | 0.5 | 0.3636 | 4711.5 | 1713.1014 | 1
| Equipos de Seguridad en Alturas | h-m | 0.5 | 0.3636 | 3141 | 1142.0676 | 1
[5 empty] | Sub-total | 3569.1049
|  | TOTAL |  |  |  | 191642.0508
4551 | Armado LAR286 Línea rural 13,2 -11,4 kV montaje de reconectador con transformador de
| UNIDAD : | jgo
| RENDIMIENTO : | 10 | jgo/dia
| PARTICIPACIÓN DE LA M. O. EN LOS COSTOS |  | 28.33% | CALIFICADA | 71.67% | NO CALIFICADA
| DESCRIPCIÓN | Und. | Cuadrilla | Cantidad | P. Unitario | Parcial
[5 empty] | S/ | S/
MANO DE OBRA
| Ingeniero Residente | h-h | 1 | 0.8 | 30974.25 | 24779.4 | 1
| Técnico Electricista | h-h | 2 | 1.6 | 19400.125 | 31040.2 | 1
| Ayudante | h-h | 12 | 9.6 | 14709.25 | 141208.8 | 1
[5 empty] | Sub-total | 197028.4
MATERIALES EN OBRA
| Material varios (soga,estrobo,etc) | %mo |  | 5 | 197028.4 | 9851.42 | 1
[5 empty] | Sub-total | 9851.42
EQUIPOS Y HERRAMIENTAS
| Manilas | h-m | 1 | 0.8 | 981.625 | 785.3 | 1
| Herramientas menor de Liniero Electricista | h-m | 0.5 | 0.4 | 4711.5 | 1884.6 | 1
| Equipos de Seguridad en Alturas | h-m | 0.5 | 0.4 | 3141 | 1256.4 | 1
[5 empty] | Sub-total | 3926.3
|  | TOTAL |  |  |  | 210806.12
4552 | Armado LAR288 Línea rural 13,2 - 11,4 kV - Montaje de seccionador bajo carga
| UNIDAD : | jgo
| RENDIMIENTO : | 13 | jgo/dia
| PARTICIPACIÓN DE LA M. O. EN LOS COSTOS |  | 28.33% | CALIFICADA | 71.67% | NO CALIFICADA
| DESCRIPCIÓN | Und. | Cuadrilla | Cantidad | P. Unitario | Parcial
[5 empty] | S/ | S/
MANO DE OBRA
| Ingeniero Residente | h-h | 1 | 0.6154 | 30974.25 | 19061.5535 | 1
| Técnico Electricista | h-h | 2 | 1.2308 | 19400.125 | 23877.6739 | 1
| Ayudante | h-h | 12 | 7.3846 | 14709.25 | 108621.9276 | 1
[5 empty] | Sub-total | 151561.155
MATERIALES EN OBRA
| Material varios (soga,estrobo,etc) | %mo |  | 5 | 151561.155 | 7578.0578 | 1
[5 empty] | Sub-total | 7578.0578
EQUIPOS Y HERRAMIENTAS
| Manilas | h-m | 1 | 0.6154 | 981.625 | 604.092 | 1
| Herramientas menor de Liniero Electricista | h-m | 0.5 | 0.3077 | 4711.5 | 1449.7286 | 1
| Equipos de Seguridad en Alturas | h-m | 0.5 | 0.3077 | 3141 | 966.4857 | 1
[5 empty] | Sub-total | 3020.3063
|  | TOTAL |  |  |  | 162159.5191
4553 | Armado LAR291 Línea rural 13,2 - 11,4 - 7,6 - 6,6 kV estructura bifilar terminal
| UNIDAD : | jgo
| RENDIMIENTO : | 22 | jgo/dia
| PARTICIPACIÓN DE LA M. O. EN LOS COSTOS |  | 28.33% | CALIFICADA | 71.67% | NO CALIFICADA
| DESCRIPCIÓN | Und. | Cuadrilla | Cantidad | P. Unitario | Parcial
[5 empty] | S/ | S/
MANO DE OBRA
| Ingeniero Residente | h-h | 1 | 0.3636 | 30974.25 | 11262.2373 | 1
| Técnico Electricista | h-h | 2 | 0.7273 | 19400.125 | 14109.7109 | 1
| Ayudante | h-h | 12 | 4.3636 | 14709.25 | 64185.2833 | 1
[5 empty] | Sub-total | 89557.2315
MATERIALES EN OBRA
| Material varios (soga,estrobo,etc) | %mo |  | 5 | 89557.2315 | 4477.8616 | 1
[5 empty] | Sub-total | 4477.8616
EQUIPOS Y HERRAMIENTAS
| Manilas | h-m | 1 | 0.3636 | 981.625 | 356.9189 | 1
| Herramientas menor de Liniero Electricista | h-m | 0.5 | 0.1818 | 4711.5 | 856.5507 | 1
| Equipos de Seguridad en Alturas | h-m | 0.5 | 0.1818 | 3141 | 571.0338 | 1
[5 empty] | Sub-total | 1784.5034
|  | TOTAL |  |  |  | 95819.5965
4554 | Armado LAR292 Línea rural 13,2 - 11,4 - 7,6 - 6,6 kV estructura bifilar en alineamiento
| UNIDAD : | jgo
| RENDIMIENTO : | 22 | jgo/dia
| PARTICIPACIÓN DE LA M. O. EN LOS COSTOS |  | 28.33% | CALIFICADA | 71.67% | NO CALIFICADA
| DESCRIPCIÓN | Und. | Cuadrilla | Cantidad | P. Unitario | Parcial
[5 empty] | S/ | S/
MANO DE OBRA
| Ingeniero Residente | h-h | 1 | 0.3636 | 30974.25 | 11262.2373 | 1
| Técnico Electricista | h-h | 2 | 0.7273 | 19400.125 | 14109.7109 | 1
| Ayudante | h-h | 12 | 4.3636 | 14709.25 | 64185.2833 | 1
[5 empty] | Sub-total | 89557.2315
MATERIALES EN OBRA
| Material varios (soga,estrobo,etc) | %mo |  | 5 | 89557.2315 | 4477.8616 | 1
[5 empty] | Sub-total | 4477.8616
EQUIPOS Y HERRAMIENTAS
| Manilas | h-m | 1 | 0.3636 | 981.625 | 356.9189 | 1
| Herramientas menor de Liniero Electricista | h-m | 0.5 | 0.1818 | 4711.5 | 856.5507 | 1
| Equipos de Seguridad en Alturas | h-m | 0.5 | 0.1818 | 3141 | 571.0338 | 1
[5 empty] | Sub-total | 1784.5034
|  | TOTAL |  |  |  | 95819.5965
4555 | Armado LAR293 Línea rural 13,2 - 11,4 - 7,6 - 6,6 kV retención doble para circuitos bifilares
| UNIDAD : | jgo
| RENDIMIENTO : | 22 | jgo/dia
| PARTICIPACIÓN DE LA M. O. EN LOS COSTOS |  | 28.33% | CALIFICADA | 71.67% | NO CALIFICADA
| DESCRIPCIÓN | Und. | Cuadrilla | Cantidad | P. Unitario | Parcial
[5 empty] | S/ | S/
MANO DE OBRA
| Ingeniero Residente | h-h | 1 | 0.3636 | 30974.25 | 11262.2373 | 1
| Técnico Electricista | h-h | 2 | 0.7273 | 19400.125 | 14109.7109 | 1
| Ayudante | h-h | 12 | 4.3636 | 14709.25 | 64185.2833 | 1
[5 empty] | Sub-total | 89557.2315
MATERIALES EN OBRA
| Material varios (soga,estrobo,etc) | %mo |  | 5 | 89557.2315 | 4477.8616 | 1
[5 empty] | Sub-total | 4477.8616
EQUIPOS Y HERRAMIENTAS
| Manilas | h-m | 1 | 0.3636 | 981.625 | 356.9189 | 1
| Herramientas menor de Liniero Electricista | h-m | 0.5 | 0.1818 | 4711.5 | 856.5507 | 1
| Equipos de Seguridad en Alturas | h-m | 0.5 | 0.1818 | 3141 | 571.0338 | 1
[5 empty] | Sub-total | 1784.5034
|  | TOTAL |  |  |  | 95819.5965
4556 | Armado LAR294 Línea rural 13,2 - 11,4 - 7,6 - 6,6 kV retención doble en H para circuitos
| UNIDAD : | jgo
| RENDIMIENTO : | 20 | jgo/dia
| PARTICIPACIÓN DE LA M. O. EN LOS COSTOS |  | 28.33% | CALIFICADA | 71.67% | NO CALIFICADA
| DESCRIPCIÓN | Und. | Cuadrilla | Cantidad | P. Unitario | Parcial
[5 empty] | S/ | S/
MANO DE OBRA
| Ingeniero Residente | h-h | 1 | 0.4 | 30974.25 | 12389.7 | 1
| Técnico Electricista | h-h | 2 | 0.8 | 19400.125 | 15520.1 | 1
| Ayudante | h-h | 12 | 4.8 | 14709.25 | 70604.4 | 1
[5 empty] | Sub-total | 98514.2
MATERIALES EN OBRA
| Material varios (soga,estrobo,etc) | %mo |  | 5 | 98514.2 | 4925.71 | 1
[5 empty] | Sub-total | 4925.71
EQUIPOS Y HERRAMIENTAS
| Manilas | h-m | 1 | 0.4 | 981.625 | 392.65 | 1
| Herramientas menor de Liniero Electricista | h-m | 0.5 | 0.2 | 4711.5 | 942.3 | 1
| Equipos de Seguridad en Alturas | h-m | 0.5 | 0.2 | 3141 | 628.2 | 1
[5 empty] | Sub-total | 1963.15
|  | TOTAL |  |  |  | 105403.06
4557 | Armado LAR295 Línea rural 13,2 - 11,4 - 7,6 - 6,6 kV estructura bifilar en ángulo
| UNIDAD : | jgo
| RENDIMIENTO : | 22 | jgo/dia
| PARTICIPACIÓN DE LA M. O. EN LOS COSTOS |  | 28.33% | CALIFICADA | 71.67% | NO CALIFICADA
| DESCRIPCIÓN | Und. | Cuadrilla | Cantidad | P. Unitario | Parcial
[5 empty] | S/ | S/
MANO DE OBRA
| Ingeniero Residente | h-h | 1 | 0.3636 | 30974.25 | 11262.2373 | 1
| Técnico Electricista | h-h | 2 | 0.7273 | 19400.125 | 14109.7109 | 1
| Ayudante | h-h | 12 | 4.3636 | 14709.25 | 64185.2833 | 1
[5 empty] | Sub-total | 89557.2315
MATERIALES EN OBRA
| Material varios (soga,estrobo,etc) | %mo |  | 5 | 89557.2315 | 4477.8616 | 1
[5 empty] | Sub-total | 4477.8616
EQUIPOS Y HERRAMIENTAS
| Manilas | h-m | 1 | 0.3636 | 981.625 | 356.9189 | 1
| Herramientas menor de Liniero Electricista | h-m | 0.5 | 0.1818 | 4711.5 | 856.5507 | 1
| Equipos de Seguridad en Alturas | h-m | 0.5 | 0.1818 | 3141 | 571.0338 | 1
[5 empty] | Sub-total | 1784.5034
|  | TOTAL |  |  |  | 95819.5965
4558 | Armado LAR296 Línea rural 13,2 - 11,4 - 7,6 - 6,6 kV estructura terminal bifilar en H
| UNIDAD : | jgo
| RENDIMIENTO : | 20 | jgo/dia
| PARTICIPACIÓN DE LA M. O. EN LOS COSTOS |  | 28.33% | CALIFICADA | 71.67% | NO CALIFICADA
| DESCRIPCIÓN | Und. | Cuadrilla | Cantidad | P. Unitario | Parcial
[5 empty] | S/ | S/
MANO DE OBRA
| Ingeniero Residente | h-h | 1 | 0.4 | 30974.25 | 12389.7 | 1
| Técnico Electricista | h-h | 2 | 0.8 | 19400.125 | 15520.1 | 1
| Ayudante | h-h | 12 | 4.8 | 14709.25 | 70604.4 | 1
[5 empty] | Sub-total | 98514.2
MATERIALES EN OBRA
| Material varios (soga,estrobo,etc) | %mo |  | 5 | 98514.2 | 4925.71 | 1
[5 empty] | Sub-total | 4925.71
EQUIPOS Y HERRAMIENTAS
| Manilas | h-m | 1 | 0.4 | 981.625 | 392.65 | 1
| Herramientas menor de Liniero Electricista | h-m | 0.5 | 0.2 | 4711.5 | 942.3 | 1
| Equipos de Seguridad en Alturas | h-m | 0.5 | 0.2 | 3141 | 628.2 | 1
[5 empty] | Sub-total | 1963.15
|  | TOTAL |  |  |  | 105403.06
4559 | Armado LAR297 Línea rural 13,2 - 11,4 - 7,6 - 6,6 kV derivación bifilar en H
| UNIDAD : | jgo
| RENDIMIENTO : | 22 | jgo/dia
| PARTICIPACIÓN DE LA M. O. EN LOS COSTOS |  | 28.33% | CALIFICADA | 71.67% | NO CALIFICADA
| DESCRIPCIÓN | Und. | Cuadrilla | Cantidad | P. Unitario | Parcial
[5 empty] | S/ | S/
MANO DE OBRA
| Ingeniero Residente | h-h | 1 | 0.3636 | 30974.25 | 11262.2373 | 1
| Técnico Electricista | h-h | 2 | 0.7273 | 19400.125 | 14109.7109 | 1
| Ayudante | h-h | 12 | 4.3636 | 14709.25 | 64185.2833 | 1
[5 empty] | Sub-total | 89557.2315
MATERIALES EN OBRA
| Material varios (soga,estrobo,etc) | %mo |  | 5 | 89557.2315 | 4477.8616 | 1
[5 empty] | Sub-total | 4477.8616
EQUIPOS Y HERRAMIENTAS
| Manilas | h-m | 1 | 0.3636 | 981.625 | 356.9189 | 1
| Herramientas menor de Liniero Electricista | h-m | 0.5 | 0.1818 | 4711.5 | 856.5507 | 1
| Equipos de Seguridad en Alturas | h-m | 0.5 | 0.1818 | 3141 | 571.0338 | 1
[5 empty] | Sub-total | 1784.5034
|  | TOTAL |  |  |  | 95819.5965
4560 | Armado LAR298 Línea rural 13,2 - 11, 4 - 7,6 - 6,6 kV estructura de alineamiento bifilar en H
| UNIDAD : | jgo
| RENDIMIENTO : | 21 | jgo/dia
| PARTICIPACIÓN DE LA M. O. EN LOS COSTOS |  | 28.33% | CALIFICADA | 71.67% | NO CALIFICADA
| DESCRIPCIÓN | Und. | Cuadrilla | Cantidad | P. Unitario | Parcial
[5 empty] | S/ | S/
MANO DE OBRA
| Ingeniero Residente | h-h | 1 | 0.381 | 30974.25 | 11801.1893 | 1
| Técnico Electricista | h-h | 2 | 0.7619 | 19400.125 | 14780.9552 | 1
| Ayudante | h-h | 12 | 4.5714 | 14709.25 | 67241.8655 | 1
[5 empty] | Sub-total | 93824.01
MATERIALES EN OBRA
| Material varios (soga,estrobo,etc) | %mo |  | 5 | 93824.01 | 4691.2005 | 1
[5 empty] | Sub-total | 4691.2005
EQUIPOS Y HERRAMIENTAS
| Manilas | h-m | 1 | 0.381 | 981.625 | 373.9991 | 1
| Herramientas menor de Liniero Electricista | h-m | 0.5 | 0.1905 | 4711.5 | 897.5408 | 1
| Equipos de Seguridad en Alturas | h-m | 0.5 | 0.1905 | 3141 | 598.3605 | 1
[5 empty] | Sub-total | 1869.9004
|  | TOTAL |  |  |  | 100385.1109
4561 | Armado LAR299 Línea rural 13,2 - 11,4 - 7,6 - 6,6 kV estructura bifilar en H para ángulos
| UNIDAD : | jgo
| RENDIMIENTO : | 20 | jgo/dia
| PARTICIPACIÓN DE LA M. O. EN LOS COSTOS |  | 28.33% | CALIFICADA | 71.67% | NO CALIFICADA
| DESCRIPCIÓN | Und. | Cuadrilla | Cantidad | P. Unitario | Parcial
[5 empty] | S/ | S/
MANO DE OBRA
| Ingeniero Residente | h-h | 1 | 0.4 | 30974.25 | 12389.7 | 1
| Técnico Electricista | h-h | 2 | 0.8 | 19400.125 | 15520.1 | 1
| Ayudante | h-h | 12 | 4.8 | 14709.25 | 70604.4 | 1
[5 empty] | Sub-total | 98514.2
MATERIALES EN OBRA
| Material varios (soga,estrobo,etc) | %mo |  | 5 | 98514.2 | 4925.71 | 1
[5 empty] | Sub-total | 4925.71
EQUIPOS Y HERRAMIENTAS
| Manilas | h-m | 1 | 0.4 | 981.625 | 392.65 | 1
| Herramientas menor de Liniero Electricista | h-m | 0.5 | 0.2 | 4711.5 | 942.3 | 1
| Equipos de Seguridad en Alturas | h-m | 0.5 | 0.2 | 3141 | 628.2 | 1
[5 empty] | Sub-total | 1963.15
|  | TOTAL |  |  |  | 105403.06
4562 | Armado LA202 Circuito primario sencillo construcción tangencial
| UNIDAD : | jgo
| RENDIMIENTO : | 19 | jgo/dia
| PARTICIPACIÓN DE LA M. O. EN LOS COSTOS |  | 28.33% | CALIFICADA | 71.67% | NO CALIFICADA
| DESCRIPCIÓN | Und. | Cuadrilla | Cantidad | P. Unitario | Parcial
[5 empty] | S/ | S/
MANO DE OBRA
| Ingeniero Residente | h-h | 1 | 0.4211 | 30974.25 | 13043.2567 | 1
| Técnico Electricista | h-h | 2 | 0.8421 | 19400.125 | 16336.8453 | 1
| Ayudante | h-h | 12 | 5.0526 | 14709.25 | 74319.9566 | 1
[5 empty] | Sub-total | 103700.0586
MATERIALES EN OBRA
| Material varios (soga,estrobo,etc) | %mo |  | 5 | 103700.0586 | 5185.0029 | 1
[5 empty] | Sub-total | 5185.0029
EQUIPOS Y HERRAMIENTAS
| Manilas | h-m | 1 | 0.4211 | 981.625 | 413.3623 | 1
| Herramientas menor de Liniero Electricista | h-m | 0.5 | 0.2105 | 4711.5 | 991.7708 | 1
| Equipos de Seguridad en Alturas | h-m | 0.5 | 0.2105 | 3141 | 661.1805 | 1
[5 empty] | Sub-total | 2066.3136
|  | TOTAL |  |  |  | 110951.3751
4563 | Armado LA203 Circuito primario sencillo construcción tangencial en ángulo
| UNIDAD : | jgo
| RENDIMIENTO : | 18 | jgo/dia
| PARTICIPACIÓN DE LA M. O. EN LOS COSTOS |  | 28.33% | CALIFICADA | 71.67% | NO CALIFICADA
| DESCRIPCIÓN | Und. | Cuadrilla | Cantidad | P. Unitario | Parcial
[5 empty] | S/ | S/
MANO DE OBRA
| Ingeniero Residente | h-h | 1 | 0.4444 | 30974.25 | 13764.9567 | 1
| Técnico Electricista | h-h | 2 | 0.8889 | 19400.125 | 17244.7711 | 1
| Ayudante | h-h | 12 | 5.3333 | 14709.25 | 78448.843 | 1
[5 empty] | Sub-total | 109458.5708
MATERIALES EN OBRA
| Material varios (soga,estrobo,etc) | %mo |  | 5 | 109458.5708 | 5472.9285 | 1
[5 empty] | Sub-total | 5472.9285
EQUIPOS Y HERRAMIENTAS
| Manilas | h-m | 1 | 0.4444 | 981.625 | 436.2342 | 1
| Herramientas menor de Liniero Electricista | h-m | 0.5 | 0.2222 | 4711.5 | 1046.8953 | 1
| Equipos de Seguridad en Alturas | h-m | 0.5 | 0.2222 | 3141 | 697.9302 | 1
[5 empty] | Sub-total | 2181.0597
|  | TOTAL |  |  |  | 117112.559
4564 | Armado LA204 Circuito primario sencillo construcción tipo bandera con cruceta de
| UNIDAD : | jgo
| RENDIMIENTO : | 16 | jgo/dia
| PARTICIPACIÓN DE LA M. O. EN LOS COSTOS |  | 28.33% | CALIFICADA | 71.67% | NO CALIFICADA
| DESCRIPCIÓN | Und. | Cuadrilla | Cantidad | P. Unitario | Parcial
[5 empty] | S/ | S/
MANO DE OBRA
| Ingeniero Residente | h-h | 1 | 0.5 | 30974.25 | 15487.125 | 1
| Técnico Electricista | h-h | 2 | 1 | 19400.125 | 19400.125 | 1
| Ayudante | h-h | 12 | 6 | 14709.25 | 88255.5 | 1
[5 empty] | Sub-total | 123142.75
MATERIALES EN OBRA
| Material varios (soga,estrobo,etc) | %mo |  | 5 | 123142.75 | 6157.1375 | 1
[5 empty] | Sub-total | 6157.1375
EQUIPOS Y HERRAMIENTAS
| Manilas | h-m | 1 | 0.5 | 981.625 | 490.8125 | 1
| Herramientas menor de Liniero Electricista | h-m | 0.5 | 0.25 | 4711.5 | 1177.875 | 1
| Equipos de Seguridad en Alturas | h-m | 0.5 | 0.25 | 3141 | 785.25 | 1
[5 empty] | Sub-total | 2453.9375
|  | TOTAL |  |  |  | 131753.825
4565 | Armado LA204-2 Montaje de antena radioeléctrica en red de media tensión desnuda
| UNIDAD : | jgo
| RENDIMIENTO : | 20 | jgo/dia
| PARTICIPACIÓN DE LA M. O. EN LOS COSTOS |  | 28.33% | CALIFICADA | 71.67% | NO CALIFICADA
| DESCRIPCIÓN | Und. | Cuadrilla | Cantidad | P. Unitario | Parcial
[5 empty] | S/ | S/
MANO DE OBRA
| Ingeniero Residente | h-h | 1 | 0.4 | 30974.25 | 12389.7 | 1
| Técnico Electricista | h-h | 2 | 0.8 | 19400.125 | 15520.1 | 1
| Ayudante | h-h | 12 | 4.8 | 14709.25 | 70604.4 | 1
[5 empty] | Sub-total | 98514.2
MATERIALES EN OBRA
| Material varios (soga,estrobo,etc) | %mo |  | 5 | 98514.2 | 4925.71 | 1
[5 empty] | Sub-total | 4925.71
EQUIPOS Y HERRAMIENTAS
| Manilas | h-m | 1 | 0.4 | 981.625 | 392.65 | 1
| Herramientas menor de Liniero Electricista | h-m | 0.5 | 0.2 | 4711.5 | 942.3 | 1
| Equipos de Seguridad en Alturas | h-m | 0.5 | 0.2 | 3141 | 628.2 | 1
[5 empty] | Sub-total | 1963.15
|  | TOTAL |  |  |  | 105403.06
4566 | Armado LA205 Circuito primario sencillo construcción tipo bandera en ángulo
| UNIDAD : | jgo
| RENDIMIENTO : | 18 | jgo/dia
| PARTICIPACIÓN DE LA M. O. EN LOS COSTOS |  | 28.33% | CALIFICADA | 71.67% | NO CALIFICADA
| DESCRIPCIÓN | Und. | Cuadrilla | Cantidad | P. Unitario | Parcial
[5 empty] | S/ | S/
MANO DE OBRA
| Ingeniero Residente | h-h | 1 | 0.4444 | 30974.25 | 13764.9567 | 1
| Técnico Electricista | h-h | 2 | 0.8889 | 19400.125 | 17244.7711 | 1
| Ayudante | h-h | 12 | 5.3333 | 14709.25 | 78448.843 | 1
[5 empty] | Sub-total | 109458.5708
MATERIALES EN OBRA
| Material varios (soga,estrobo,etc) | %mo |  | 5 | 109458.5708 | 5472.9285 | 1
[5 empty] | Sub-total | 5472.9285
EQUIPOS Y HERRAMIENTAS
| Manilas | h-m | 1 | 0.4444 | 981.625 | 436.2342 | 1
| Herramientas menor de Liniero Electricista | h-m | 0.5 | 0.2222 | 4711.5 | 1046.8953 | 1
| Equipos de Seguridad en Alturas | h-m | 0.5 | 0.2222 | 3141 | 697.9302 | 1
[5 empty] | Sub-total | 2181.0597
|  | TOTAL |  |  |  | 117112.559
4567 | Armado LA206 Circuito primario sencillo cambio de ángulo a 90º con retención horizontal
| UNIDAD : | jgo
| RENDIMIENTO : | 20 | jgo/dia
| PARTICIPACIÓN DE LA M. O. EN LOS COSTOS |  | 28.33% | CALIFICADA | 71.67% | NO CALIFICADA
| DESCRIPCIÓN | Und. | Cuadrilla | Cantidad | P. Unitario | Parcial
[5 empty] | S/ | S/
MANO DE OBRA
| Ingeniero Residente | h-h | 1 | 0.4 | 30974.25 | 12389.7 | 1
| Técnico Electricista | h-h | 2 | 0.8 | 19400.125 | 15520.1 | 1
| Ayudante | h-h | 12 | 4.8 | 14709.25 | 70604.4 | 1
[5 empty] | Sub-total | 98514.2
MATERIALES EN OBRA
| Material varios (soga,estrobo,etc) | %mo |  | 5 | 98514.2 | 4925.71 | 1
[5 empty] | Sub-total | 4925.71
EQUIPOS Y HERRAMIENTAS
| Manilas | h-m | 1 | 0.4 | 981.625 | 392.65 | 1
| Herramientas menor de Liniero Electricista | h-m | 0.5 | 0.2 | 4711.5 | 942.3 | 1
| Equipos de Seguridad en Alturas | h-m | 0.5 | 0.2 | 3141 | 628.2 | 1
[5 empty] | Sub-total | 1963.15
|  | TOTAL |  |  |  | 105403.06
4568 | Armado LA207 Circuito primario sencillo con doble derivación a 90º
| UNIDAD : | jgo
| RENDIMIENTO : | 19 | jgo/dia
| PARTICIPACIÓN DE LA M. O. EN LOS COSTOS |  | 28.33% | CALIFICADA | 71.67% | NO CALIFICADA
| DESCRIPCIÓN | Und. | Cuadrilla | Cantidad | P. Unitario | Parcial
[5 empty] | S/ | S/
MANO DE OBRA
| Ingeniero Residente | h-h | 1 | 0.4211 | 30974.25 | 13043.2567 | 1
| Técnico Electricista | h-h | 2 | 0.8421 | 19400.125 | 16336.8453 | 1
| Ayudante | h-h | 12 | 5.0526 | 14709.25 | 74319.9566 | 1
[5 empty] | Sub-total | 103700.0586
MATERIALES EN OBRA
| Material varios (soga,estrobo,etc) | %mo |  | 5 | 103700.0586 | 5185.0029 | 1
[5 empty] | Sub-total | 5185.0029
EQUIPOS Y HERRAMIENTAS
| Manilas | h-m | 1 | 0.4211 | 981.625 | 413.3623 | 1
| Herramientas menor de Liniero Electricista | h-m | 0.5 | 0.2105 | 4711.5 | 991.7708 | 1
| Equipos de Seguridad en Alturas | h-m | 0.5 | 0.2105 | 3141 | 661.1805 | 1
[5 empty] | Sub-total | 2066.3136
|  | TOTAL |  |  |  | 110951.3751
4569 | Armado LA208 Cruce de circuitos primarios sencillos diferentes
| UNIDAD : | jgo
| RENDIMIENTO : | 19 | jgo/dia
| PARTICIPACIÓN DE LA M. O. EN LOS COSTOS |  | 28.33% | CALIFICADA | 71.67% | NO CALIFICADA
| DESCRIPCIÓN | Und. | Cuadrilla | Cantidad | P. Unitario | Parcial
[5 empty] | S/ | S/
MANO DE OBRA
| Ingeniero Residente | h-h | 1 | 0.4211 | 30974.25 | 13043.2567 | 1
| Técnico Electricista | h-h | 2 | 0.8421 | 19400.125 | 16336.8453 | 1
| Ayudante | h-h | 12 | 5.0526 | 14709.25 | 74319.9566 | 1
[5 empty] | Sub-total | 103700.0586
MATERIALES EN OBRA
| Material varios (soga,estrobo,etc) | %mo |  | 5 | 103700.0586 | 5185.0029 | 1
[5 empty] | Sub-total | 5185.0029
EQUIPOS Y HERRAMIENTAS
| Manilas | h-m | 1 | 0.4211 | 981.625 | 413.3623 | 1
| Herramientas menor de Liniero Electricista | h-m | 0.5 | 0.2105 | 4711.5 | 991.7708 | 1
| Equipos de Seguridad en Alturas | h-m | 0.5 | 0.2105 | 3141 | 661.1805 | 1
[5 empty] | Sub-total | 2066.3136
|  | TOTAL |  |  |  | 110951.3751
4570 | Armado LA209 Circuito primario sencillo derivación a 90º con retención inferior
| UNIDAD : | jgo
| RENDIMIENTO : | 17 | jgo/dia
| PARTICIPACIÓN DE LA M. O. EN LOS COSTOS |  | 28.33% | CALIFICADA | 71.67% | NO CALIFICADA
| DESCRIPCIÓN | Und. | Cuadrilla | Cantidad | P. Unitario | Parcial
[5 empty] | S/ | S/
MANO DE OBRA
| Ingeniero Residente | h-h | 1 | 0.4706 | 30974.25 | 14576.4821 | 1
| Técnico Electricista | h-h | 2 | 0.9412 | 19400.125 | 18259.3977 | 1
| Ayudante | h-h | 12 | 5.6471 | 14709.25 | 83064.6057 | 1
[5 empty] | Sub-total | 115900.4855
MATERIALES EN OBRA
| Material varios (soga,estrobo,etc) | %mo |  | 5 | 115900.4855 | 5795.0243 | 1
[5 empty] | Sub-total | 5795.0243
EQUIPOS Y HERRAMIENTAS
| Manilas | h-m | 1 | 0.4706 | 981.625 | 461.9527 | 1
| Herramientas menor de Liniero Electricista | h-m | 0.5 | 0.2353 | 4711.5 | 1108.616 | 1
| Equipos de Seguridad en Alturas | h-m | 0.5 | 0.2353 | 3141 | 739.0773 | 1
[5 empty] | Sub-total | 2309.646
|  | TOTAL |  |  |  | 124005.1558
4571 | Armado LA210 Circuito primario sencillo con derivación a 90º retención superior
| UNIDAD : | jgo
| RENDIMIENTO : | 17 | jgo/dia
| PARTICIPACIÓN DE LA M. O. EN LOS COSTOS |  | 28.33% | CALIFICADA | 71.67% | NO CALIFICADA
| DESCRIPCIÓN | Und. | Cuadrilla | Cantidad | P. Unitario | Parcial
[5 empty] | S/ | S/
MANO DE OBRA
| Ingeniero Residente | h-h | 1 | 0.4706 | 30974.25 | 14576.4821 | 1
| Técnico Electricista | h-h | 2 | 0.9412 | 19400.125 | 18259.3977 | 1
| Ayudante | h-h | 12 | 5.6471 | 14709.25 | 83064.6057 | 1
[5 empty] | Sub-total | 115900.4855
MATERIALES EN OBRA
| Material varios (soga,estrobo,etc) | %mo |  | 5 | 115900.4855 | 5795.0243 | 1
[5 empty] | Sub-total | 5795.0243
EQUIPOS Y HERRAMIENTAS
| Manilas | h-m | 1 | 0.4706 | 981.625 | 461.9527 | 1
| Herramientas menor de Liniero Electricista | h-m | 0.5 | 0.2353 | 4711.5 | 1108.616 | 1
| Equipos de Seguridad en Alturas | h-m | 0.5 | 0.2353 | 3141 | 739.0773 | 1
[5 empty] | Sub-total | 2309.646
|  | TOTAL |  |  |  | 124005.1558
4572 | Armado LA211 Final de circuito primario sencillo
| UNIDAD : | jgo
| RENDIMIENTO : | 20 | jgo/dia
| PARTICIPACIÓN DE LA M. O. EN LOS COSTOS |  | 28.33% | CALIFICADA | 71.67% | NO CALIFICADA
| DESCRIPCIÓN | Und. | Cuadrilla | Cantidad | P. Unitario | Parcial
[5 empty] | S/ | S/
MANO DE OBRA
| Ingeniero Residente | h-h | 1 | 0.4 | 30974.25 | 12389.7 | 1
| Técnico Electricista | h-h | 2 | 0.8 | 19400.125 | 15520.1 | 1
| Ayudante | h-h | 12 | 4.8 | 14709.25 | 70604.4 | 1
[5 empty] | Sub-total | 98514.2
MATERIALES EN OBRA
| Material varios (soga,estrobo,etc) | %mo |  | 5 | 98514.2 | 4925.71 | 1
[5 empty] | Sub-total | 4925.71
EQUIPOS Y HERRAMIENTAS
| Manilas | h-m | 1 | 0.4 | 981.625 | 392.65 | 1
| Herramientas menor de Liniero Electricista | h-m | 0.5 | 0.2 | 4711.5 | 942.3 | 1
| Equipos de Seguridad en Alturas | h-m | 0.5 | 0.2 | 3141 | 628.2 | 1
[5 empty] | Sub-total | 1963.15
|  | TOTAL |  |  |  | 105403.06
4573 | Armado LA212 Final de circuito primario sencillo construcción tipo bandera (Cruceta 2,5m)
| UNIDAD : | jgo
| RENDIMIENTO : | 20 | jgo/dia
| PARTICIPACIÓN DE LA M. O. EN LOS COSTOS |  | 28.33% | CALIFICADA | 71.67% | NO CALIFICADA
| DESCRIPCIÓN | Und. | Cuadrilla | Cantidad | P. Unitario | Parcial
[5 empty] | S/ | S/
MANO DE OBRA
| Ingeniero Residente | h-h | 1 | 0.4 | 30974.25 | 12389.7 | 1
| Técnico Electricista | h-h | 2 | 0.8 | 19400.125 | 15520.1 | 1
| Ayudante | h-h | 12 | 4.8 | 14709.25 | 70604.4 | 1
[5 empty] | Sub-total | 98514.2
MATERIALES EN OBRA
| Material varios (soga,estrobo,etc) | %mo |  | 5 | 98514.2 | 4925.71 | 1
[5 empty] | Sub-total | 4925.71
EQUIPOS Y HERRAMIENTAS
| Manilas | h-m | 1 | 0.4 | 981.625 | 392.65 | 1
| Herramientas menor de Liniero Electricista | h-m | 0.5 | 0.2 | 4711.5 | 942.3 | 1
| Equipos de Seguridad en Alturas | h-m | 0.5 | 0.2 | 3141 | 628.2 | 1
[5 empty] | Sub-total | 1963.15
|  | TOTAL |  |  |  | 105403.06
4574 | Armado LA212-1 Final de circuito primario sencillo construcción tipo bandera (Cruceta 3m)
| UNIDAD : | jgo
| RENDIMIENTO : | 20 | jgo/dia
| PARTICIPACIÓN DE LA M. O. EN LOS COSTOS |  | 28.33% | CALIFICADA | 71.67% | NO CALIFICADA
| DESCRIPCIÓN | Und. | Cuadrilla | Cantidad | P. Unitario | Parcial
[5 empty] | S/ | S/
MANO DE OBRA
| Ingeniero Residente | h-h | 1 | 0.4 | 30974.25 | 12389.7 | 1
| Técnico Electricista | h-h | 2 | 0.8 | 19400.125 | 15520.1 | 1
| Ayudante | h-h | 12 | 4.8 | 14709.25 | 70604.4 | 1
[5 empty] | Sub-total | 98514.2
MATERIALES EN OBRA
| Material varios (soga,estrobo,etc) | %mo |  | 5 | 98514.2 | 4925.71 | 1
[5 empty] | Sub-total | 4925.71
EQUIPOS Y HERRAMIENTAS
| Manilas | h-m | 1 | 0.4 | 981.625 | 392.65 | 1
| Herramientas menor de Liniero Electricista | h-m | 0.5 | 0.2 | 4711.5 | 942.3 | 1
| Equipos de Seguridad en Alturas | h-m | 0.5 | 0.2 | 3141 | 628.2 | 1
[5 empty] | Sub-total | 1963.15
|  | TOTAL |  |  |  | 105403.06
4575 | Armado LA213 Retención doble simétrica de circuito primario sencillo
| UNIDAD : | jgo
| RENDIMIENTO : | 20 | jgo/dia
| PARTICIPACIÓN DE LA M. O. EN LOS COSTOS |  | 28.33% | CALIFICADA | 71.67% | NO CALIFICADA
| DESCRIPCIÓN | Und. | Cuadrilla | Cantidad | P. Unitario | Parcial
[5 empty] | S/ | S/
MANO DE OBRA
| Ingeniero Residente | h-h | 1 | 0.4 | 30974.25 | 12389.7 | 1
| Técnico Electricista | h-h | 2 | 0.8 | 19400.125 | 15520.1 | 1
| Ayudante | h-h | 12 | 4.8 | 14709.25 | 70604.4 | 1
[5 empty] | Sub-total | 98514.2
MATERIALES EN OBRA
| Material varios (soga,estrobo,etc) | %mo |  | 5 | 98514.2 | 4925.71 | 1
[5 empty] | Sub-total | 4925.71
EQUIPOS Y HERRAMIENTAS
| Manilas | h-m | 1 | 0.4 | 981.625 | 392.65 | 1
| Herramientas menor de Liniero Electricista | h-m | 0.5 | 0.2 | 4711.5 | 942.3 | 1
| Equipos de Seguridad en Alturas | h-m | 0.5 | 0.2 | 3141 | 628.2 | 1
[5 empty] | Sub-total | 1963.15
|  | TOTAL |  |  |  | 105403.06
4576 | Armado LA218 Circuito primario sencillo terminal con derivación de cable triplex
| UNIDAD : | jgo
| RENDIMIENTO : | 20 | jgo/dia
| PARTICIPACIÓN DE LA M. O. EN LOS COSTOS |  | 28.33% | CALIFICADA | 71.67% | NO CALIFICADA
| DESCRIPCIÓN | Und. | Cuadrilla | Cantidad | P. Unitario | Parcial
[5 empty] | S/ | S/
MANO DE OBRA
| Ingeniero Residente | h-h | 1 | 0.4 | 30974.25 | 12389.7 | 1
| Técnico Electricista | h-h | 2 | 0.8 | 19400.125 | 15520.1 | 1
| Ayudante | h-h | 12 | 4.8 | 14709.25 | 70604.4 | 1
[5 empty] | Sub-total | 98514.2
MATERIALES EN OBRA
| Material varios (soga,estrobo,etc) | %mo |  | 5 | 98514.2 | 4925.71 | 1
[5 empty] | Sub-total | 4925.71
EQUIPOS Y HERRAMIENTAS
| Manilas | h-m | 1 | 0.4 | 981.625 | 392.65 | 1
| Herramientas menor de Liniero Electricista | h-m | 0.5 | 0.2 | 4711.5 | 942.3 | 1
| Equipos de Seguridad en Alturas | h-m | 0.5 | 0.2 | 3141 | 628.2 | 1
[5 empty] | Sub-total | 1963.15
|  | TOTAL |  |  |  | 105403.06
4577 | Armado LA219 Circuito primario sencillo entrada y salida subterránea para una subestación
| UNIDAD : | jgo
| RENDIMIENTO : | 22 | jgo/dia
| PARTICIPACIÓN DE LA M. O. EN LOS COSTOS |  | 28.33% | CALIFICADA | 71.67% | NO CALIFICADA
| DESCRIPCIÓN | Und. | Cuadrilla | Cantidad | P. Unitario | Parcial
[5 empty] | S/ | S/
MANO DE OBRA
| Ingeniero Residente | h-h | 1 | 0.3636 | 30974.25 | 11262.2373 | 1
| Técnico Electricista | h-h | 2 | 0.7273 | 19400.125 | 14109.7109 | 1
| Ayudante | h-h | 12 | 4.3636 | 14709.25 | 64185.2833 | 1
[5 empty] | Sub-total | 89557.2315
MATERIALES EN OBRA
| Material varios (soga,estrobo,etc) | %mo |  | 5 | 89557.2315 | 4477.8616 | 1
[5 empty] | Sub-total | 4477.8616
EQUIPOS Y HERRAMIENTAS
| Manilas | h-m | 1 | 0.3636 | 981.625 | 356.9189 | 1
| Herramientas menor de Liniero Electricista | h-m | 0.5 | 0.1818 | 4711.5 | 856.5507 | 1
| Equipos de Seguridad en Alturas | h-m | 0.5 | 0.1818 | 3141 | 571.0338 | 1
[5 empty] | Sub-total | 1784.5034
|  | TOTAL |  |  |  | 95819.5965
4578 | Armado LA220 Circuito primario sencillo cruce subterráneo de vías
| UNIDAD : | jgo
| RENDIMIENTO : | 25 | jgo/dia
| PARTICIPACIÓN DE LA M. O. EN LOS COSTOS |  | 28.33% | CALIFICADA | 71.67% | NO CALIFICADA
| DESCRIPCIÓN | Und. | Cuadrilla | Cantidad | P. Unitario | Parcial
[5 empty] | S/ | S/
MANO DE OBRA
| Ingeniero Residente | h-h | 1 | 0.32 | 30974.25 | 9911.76 | 1
| Técnico Electricista | h-h | 2 | 0.64 | 19400.125 | 12416.08 | 1
| Ayudante | h-h | 12 | 3.84 | 14709.25 | 56483.52 | 1
[5 empty] | Sub-total | 78811.36
MATERIALES EN OBRA
| Material varios (soga,estrobo,etc) | %mo |  | 5 | 78811.36 | 3940.568 | 1
[5 empty] | Sub-total | 3940.568
EQUIPOS Y HERRAMIENTAS
| Manilas | h-m | 1 | 0.32 | 981.625 | 314.12 | 1
| Herramientas menor de Liniero Electricista | h-m | 0.5 | 0.16 | 4711.5 | 753.84 | 1
| Equipos de Seguridad en Alturas | h-m | 0.5 | 0.16 | 3141 | 502.56 | 1
[5 empty] | Sub-total | 1570.52
|  | TOTAL |  |  |  | 84322.448
4579 | Armado LA221 Circuito primario sencillo salida de subestación o subterranización del
| UNIDAD : | jgo
| RENDIMIENTO : | 22 | jgo/dia
| PARTICIPACIÓN DE LA M. O. EN LOS COSTOS |  | 28.33% | CALIFICADA | 71.67% | NO CALIFICADA
| DESCRIPCIÓN | Und. | Cuadrilla | Cantidad | P. Unitario | Parcial
[5 empty] | S/ | S/
MANO DE OBRA
| Ingeniero Residente | h-h | 1 | 0.3636 | 30974.25 | 11262.2373 | 1
| Técnico Electricista | h-h | 2 | 0.7273 | 19400.125 | 14109.7109 | 1
| Ayudante | h-h | 12 | 4.3636 | 14709.25 | 64185.2833 | 1
[5 empty] | Sub-total | 89557.2315
MATERIALES EN OBRA
| Material varios (soga,estrobo,etc) | %mo |  | 5 | 89557.2315 | 4477.8616 | 1
[5 empty] | Sub-total | 4477.8616
EQUIPOS Y HERRAMIENTAS
| Manilas | h-m | 1 | 0.3636 | 981.625 | 356.9189 | 1
| Herramientas menor de Liniero Electricista | h-m | 0.5 | 0.1818 | 4711.5 | 856.5507 | 1
| Equipos de Seguridad en Alturas | h-m | 0.5 | 0.1818 | 3141 | 571.0338 | 1
[5 empty] | Sub-total | 1784.5034
|  | TOTAL |  |  |  | 95819.5965
4580 | Armado LA222 Retención doble circuito primario sencillo construcción tipo bandera
| UNIDAD : | jgo
| RENDIMIENTO : | 22 | jgo/dia
| PARTICIPACIÓN DE LA M. O. EN LOS COSTOS |  | 28.33% | CALIFICADA | 71.67% | NO CALIFICADA
| DESCRIPCIÓN | Und. | Cuadrilla | Cantidad | P. Unitario | Parcial
[5 empty] | S/ | S/
MANO DE OBRA
| Ingeniero Residente | h-h | 1 | 0.3636 | 30974.25 | 11262.2373 | 1
| Técnico Electricista | h-h | 2 | 0.7273 | 19400.125 | 14109.7109 | 1
| Ayudante | h-h | 12 | 4.3636 | 14709.25 | 64185.2833 | 1
[5 empty] | Sub-total | 89557.2315
MATERIALES EN OBRA
| Material varios (soga,estrobo,etc) | %mo |  | 5 | 89557.2315 | 4477.8616 | 1
[5 empty] | Sub-total | 4477.8616
EQUIPOS Y HERRAMIENTAS
| Manilas | h-m | 1 | 0.3636 | 981.625 | 356.9189 | 1
| Herramientas menor de Liniero Electricista | h-m | 0.5 | 0.1818 | 4711.5 | 856.5507 | 1
| Equipos de Seguridad en Alturas | h-m | 0.5 | 0.1818 | 3141 | 571.0338 | 1
[5 empty] | Sub-total | 1784.5034
|  | TOTAL |  |  |  | 95819.5965
4581 | Armado LA223 Montaje de seccionadores monopolares de 400 A - 15 kV
| UNIDAD : | jgo
| RENDIMIENTO : | 22 | jgo/dia
| PARTICIPACIÓN DE LA M. O. EN LOS COSTOS |  | 28.33% | CALIFICADA | 71.67% | NO CALIFICADA
| DESCRIPCIÓN | Und. | Cuadrilla | Cantidad | P. Unitario | Parcial
[5 empty] | S/ | S/
MANO DE OBRA
| Ingeniero Residente | h-h | 1 | 0.3636 | 30974.25 | 11262.2373 | 1
| Técnico Electricista | h-h | 2 | 0.7273 | 19400.125 | 14109.7109 | 1
| Ayudante | h-h | 12 | 4.3636 | 14709.25 | 64185.2833 | 1
[5 empty] | Sub-total | 89557.2315
MATERIALES EN OBRA
| Material varios (soga,estrobo,etc) | %mo |  | 5 | 89557.2315 | 4477.8616 | 1
[5 empty] | Sub-total | 4477.8616
EQUIPOS Y HERRAMIENTAS
| Manilas | h-m | 1 | 0.3636 | 981.625 | 356.9189 | 1
| Herramientas menor de Liniero Electricista | h-m | 0.5 | 0.1818 | 4711.5 | 856.5507 | 1
| Equipos de Seguridad en Alturas | h-m | 0.5 | 0.1818 | 3141 | 571.0338 | 1
[5 empty] | Sub-total | 1784.5034
|  | TOTAL |  |  |  | 95819.5965
4582 | Armado LA225 Instalación de indicadores de falla en líneas aéreas
| UNIDAD : | jgo
| RENDIMIENTO : | 22 | jgo/dia
| PARTICIPACIÓN DE LA M. O. EN LOS COSTOS |  | 28.33% | CALIFICADA | 71.67% | NO CALIFICADA
| DESCRIPCIÓN | Und. | Cuadrilla | Cantidad | P. Unitario | Parcial
[5 empty] | S/ | S/
MANO DE OBRA
| Ingeniero Residente | h-h | 1 | 0.3636 | 30974.25 | 11262.2373 | 1
| Técnico Electricista | h-h | 2 | 0.7273 | 19400.125 | 14109.7109 | 1
| Ayudante | h-h | 12 | 4.3636 | 14709.25 | 64185.2833 | 1
[5 empty] | Sub-total | 89557.2315
MATERIALES EN OBRA
| Material varios (soga,estrobo,etc) | %mo |  | 5 | 89557.2315 | 4477.8616 | 1
[5 empty] | Sub-total | 4477.8616
EQUIPOS Y HERRAMIENTAS
| Manilas | h-m | 1 | 0.3636 | 981.625 | 356.9189 | 1
| Herramientas menor de Liniero Electricista | h-m | 0.5 | 0.1818 | 4711.5 | 856.5507 | 1
| Equipos de Seguridad en Alturas | h-m | 0.5 | 0.1818 | 3141 | 571.0338 | 1
[5 empty] | Sub-total | 1784.5034
|  | TOTAL |  |  |  | 95819.5965
4583 | Armado LA226 Ubicación de los indicadores de falla en la red aérea
| UNIDAD : | jgo
| RENDIMIENTO : | 9 | jgo/dia
| PARTICIPACIÓN DE LA M. O. EN LOS COSTOS |  | 28.33% | CALIFICADA | 71.67% | NO CALIFICADA
| DESCRIPCIÓN | Und. | Cuadrilla | Cantidad | P. Unitario | Parcial
[5 empty] | S/ | S/
MANO DE OBRA
| Ingeniero Residente | h-h | 1 | 0.8889 | 30974.25 | 27533.0108 | 1
| Técnico Electricista | h-h | 2 | 1.7778 | 19400.125 | 34489.5422 | 1
| Ayudante | h-h | 12 | 10.6667 | 14709.25 | 156899.157 | 1
[5 empty] | Sub-total | 218921.71
MATERIALES EN OBRA
| Material varios (soga,estrobo,etc) | %mo |  | 5 | 218921.71 | 10946.0855 | 1
[5 empty] | Sub-total | 10946.0855
EQUIPOS Y HERRAMIENTAS
| Manilas | h-m | 1 | 0.8889 | 981.625 | 872.5665 | 1
| Herramientas menor de Liniero Electricista | h-m | 0.5 | 0.4444 | 4711.5 | 2093.7906 | 1
| Equipos de Seguridad en Alturas | h-m | 0.5 | 0.4444 | 3141 | 1395.8604 | 1
[5 empty] | Sub-total | 4362.2175
|  | TOTAL |  |  |  | 234230.013
4584 | Armado LA227 Montaje de condensadores en la red de 11,4 kV
| UNIDAD : | jgo
| RENDIMIENTO : | 3.35 | jgo/dia
| PARTICIPACIÓN DE LA M. O. EN LOS COSTOS |  | 28.33% | CALIFICADA | 71.67% | NO CALIFICADA
| DESCRIPCIÓN | Und. | Cuadrilla | Cantidad | P. Unitario | Parcial
[5 empty] | S/ | S/
MANO DE OBRA
| Ingeniero Residente | h-h | 1 | 2.3881 | 30974.25 | 73969.6064 | 1
| Técnico Electricista | h-h | 2 | 4.7761 | 19400.125 | 92656.937 | 1
| Ayudante | h-h | 12 | 28.6567 | 14709.25 | 421518.5645 | 1
[5 empty] | Sub-total | 588145.1079
MATERIALES EN OBRA
| Material varios (soga,estrobo,etc) | %mo |  | 5 | 588145.1079 | 29407.2554 | 1
[5 empty] | Sub-total | 29407.2554
EQUIPOS Y HERRAMIENTAS
| Manilas | h-m | 1 | 2.3881 | 981.625 | 2344.2187 | 1
| Herramientas menor de Liniero Electricista | h-m | 0.5 | 1.194 | 4711.5 | 5625.531 | 1
| Equipos de Seguridad en Alturas | h-m | 0.5 | 1.194 | 3141 | 3750.354 | 1
[5 empty] | Sub-total | 11720.1037
|  | TOTAL |  |  |  | 629272.467
4585 | Armado LA228 Circuito primario sencillo construcción tangencial con derivación
| UNIDAD : | jgo
| RENDIMIENTO : | 2.9 | jgo/dia
| PARTICIPACIÓN DE LA M. O. EN LOS COSTOS |  | 28.33% | CALIFICADA | 71.67% | NO CALIFICADA
| DESCRIPCIÓN | Und. | Cuadrilla | Cantidad | P. Unitario | Parcial
[5 empty] | S/ | S/
MANO DE OBRA
| Ingeniero Residente | h-h | 1 | 2.7586 | 30974.25 | 85445.5661 | 1
| Técnico Electricista | h-h | 2 | 5.5172 | 19400.125 | 107034.3697 | 1
| Ayudante | h-h | 12 | 33.1034 | 14709.25 | 486926.1865 | 1
[5 empty] | Sub-total | 679406.1223
MATERIALES EN OBRA
| Material varios (soga,estrobo,etc) | %mo |  | 5 | 679406.1223 | 33970.3061 | 1
[5 empty] | Sub-total | 33970.3061
EQUIPOS Y HERRAMIENTAS
| Manilas | h-m | 1 | 2.7586 | 981.625 | 2707.9107 | 1
| Herramientas menor de Liniero Electricista | h-m | 0.5 | 1.3793 | 4711.5 | 6498.572 | 1
| Equipos de Seguridad en Alturas | h-m | 0.5 | 1.3793 | 3141 | 4332.3813 | 1
[5 empty] | Sub-total | 13538.864
|  | TOTAL |  |  |  | 726915.2924
4586 | Armado LA229 Circuito primario sencillo construcción tipo bandera triangular
| UNIDAD : | jgo
| RENDIMIENTO : | 18 | jgo/dia
| PARTICIPACIÓN DE LA M. O. EN LOS COSTOS |  | 28.33% | CALIFICADA | 71.67% | NO CALIFICADA
| DESCRIPCIÓN | Und. | Cuadrilla | Cantidad | P. Unitario | Parcial
[5 empty] | S/ | S/
MANO DE OBRA
| Ingeniero Residente | h-h | 1 | 0.4444 | 30974.25 | 13764.9567 | 1
| Técnico Electricista | h-h | 2 | 0.8889 | 19400.125 | 17244.7711 | 1
| Ayudante | h-h | 12 | 5.3333 | 14709.25 | 78448.843 | 1
[5 empty] | Sub-total | 109458.5708
MATERIALES EN OBRA
| Material varios (soga,estrobo,etc) | %mo |  | 5 | 109458.5708 | 5472.9285 | 1
[5 empty] | Sub-total | 5472.9285
EQUIPOS Y HERRAMIENTAS
| Manilas | h-m | 1 | 0.4444 | 981.625 | 436.2342 | 1
| Herramientas menor de Liniero Electricista | h-m | 0.5 | 0.2222 | 4711.5 | 1046.8953 | 1
| Equipos de Seguridad en Alturas | h-m | 0.5 | 0.2222 | 3141 | 697.9302 | 1
[5 empty] | Sub-total | 2181.0597
|  | TOTAL |  |  |  | 117112.559
4587 | Armado LA229-1 Circuito primario sencillo construcción tipo bandera triangular en
| UNIDAD : | jgo
| RENDIMIENTO : | 18 | jgo/dia
| PARTICIPACIÓN DE LA M. O. EN LOS COSTOS |  | 28.33% | CALIFICADA | 71.67% | NO CALIFICADA
| DESCRIPCIÓN | Und. | Cuadrilla | Cantidad | P. Unitario | Parcial
[5 empty] | S/ | S/
MANO DE OBRA
| Ingeniero Residente | h-h | 1 | 0.4444 | 30974.25 | 13764.9567 | 1
| Técnico Electricista | h-h | 2 | 0.8889 | 19400.125 | 17244.7711 | 1
| Ayudante | h-h | 12 | 5.3333 | 14709.25 | 78448.843 | 1
[5 empty] | Sub-total | 109458.5708
MATERIALES EN OBRA
| Material varios (soga,estrobo,etc) | %mo |  | 5 | 109458.5708 | 5472.9285 | 1
[5 empty] | Sub-total | 5472.9285
EQUIPOS Y HERRAMIENTAS
| Manilas | h-m | 1 | 0.4444 | 981.625 | 436.2342 | 1
| Herramientas menor de Liniero Electricista | h-m | 0.5 | 0.2222 | 4711.5 | 1046.8953 | 1
| Equipos de Seguridad en Alturas | h-m | 0.5 | 0.2222 | 3141 | 697.9302 | 1
[5 empty] | Sub-total | 2181.0597
|  | TOTAL |  |  |  | 117112.559
4588 | Armado LA230 Circuito primario sencillo onstrucción tipo bandera en ángulo con
| UNIDAD : | jgo
| RENDIMIENTO : | 14 | jgo/dia
| PARTICIPACIÓN DE LA M. O. EN LOS COSTOS |  | 28.33% | CALIFICADA | 71.67% | NO CALIFICADA
| DESCRIPCIÓN | Und. | Cuadrilla | Cantidad | P. Unitario | Parcial
[5 empty] | S/ | S/
MANO DE OBRA
| Ingeniero Residente | h-h | 1 | 0.5714 | 30974.25 | 17698.6865 | 1
| Técnico Electricista | h-h | 2 | 1.1429 | 19400.125 | 22172.4029 | 1
| Ayudante | h-h | 12 | 6.8571 | 14709.25 | 100862.7982 | 1
[5 empty] | Sub-total | 140733.8876
MATERIALES EN OBRA
| Material varios (soga,estrobo,etc) | %mo |  | 5 | 140733.8876 | 7036.6944 | 1
[5 empty] | Sub-total | 7036.6944
EQUIPOS Y HERRAMIENTAS
| Manilas | h-m | 1 | 0.5714 | 981.625 | 560.9005 | 1
| Herramientas menor de Liniero Electricista | h-m | 0.5 | 0.2857 | 4711.5 | 1346.0756 | 1
| Equipos de Seguridad en Alturas | h-m | 0.5 | 0.2857 | 3141 | 897.3837 | 1
[5 empty] | Sub-total | 2804.3598
|  | TOTAL |  |  |  | 150574.9418
4589 | Armado LA231 Circuito primario sencillo construcción en bandera con doble
| UNIDAD : | jgo
| RENDIMIENTO : | 15 | jgo/dia
| PARTICIPACIÓN DE LA M. O. EN LOS COSTOS |  | 28.33% | CALIFICADA | 71.67% | NO CALIFICADA
| DESCRIPCIÓN | Und. | Cuadrilla | Cantidad | P. Unitario | Parcial
[5 empty] | S/ | S/
MANO DE OBRA
| Ingeniero Residente | h-h | 1 | 0.5333 | 30974.25 | 16518.5675 | 1
| Técnico Electricista | h-h | 2 | 1.0667 | 19400.125 | 20694.1133 | 1
| Ayudante | h-h | 12 | 6.4 | 14709.25 | 94139.2 | 1
[5 empty] | Sub-total | 131351.8808
MATERIALES EN OBRA
| Material varios (soga,estrobo,etc) | %mo |  | 5 | 131351.8808 | 6567.594 | 1
[5 empty] | Sub-total | 6567.594
EQUIPOS Y HERRAMIENTAS
| Manilas | h-m | 1 | 0.5333 | 981.625 | 523.5006 | 1
| Herramientas menor de Liniero Electricista | h-m | 0.5 | 0.2667 | 4711.5 | 1256.5571 | 1
| Equipos de Seguridad en Alturas | h-m | 0.5 | 0.2667 | 3141 | 837.7047 | 1
[5 empty] | Sub-total | 2617.7624
|  | TOTAL |  |  |  | 140537.2372
4590 | Armado LA232 Circuito primario sencillo derivación trifásica con protección
| UNIDAD : | jgo
| RENDIMIENTO : | 20 | jgo/dia
| PARTICIPACIÓN DE LA M. O. EN LOS COSTOS |  | 28.33% | CALIFICADA | 71.67% | NO CALIFICADA
| DESCRIPCIÓN | Und. | Cuadrilla | Cantidad | P. Unitario | Parcial
[5 empty] | S/ | S/
MANO DE OBRA
| Ingeniero Residente | h-h | 1 | 0.4 | 30974.25 | 12389.7 | 1
| Técnico Electricista | h-h | 2 | 0.8 | 19400.125 | 15520.1 | 1
| Ayudante | h-h | 12 | 4.8 | 14709.25 | 70604.4 | 1
[5 empty] | Sub-total | 98514.2
MATERIALES EN OBRA
| Material varios (soga,estrobo,etc) | %mo |  | 5 | 98514.2 | 4925.71 | 1
[5 empty] | Sub-total | 4925.71
EQUIPOS Y HERRAMIENTAS
| Manilas | h-m | 1 | 0.4 | 981.625 | 392.65 | 1
| Herramientas menor de Liniero Electricista | h-m | 0.5 | 0.2 | 4711.5 | 942.3 | 1
| Equipos de Seguridad en Alturas | h-m | 0.5 | 0.2 | 3141 | 628.2 | 1
[5 empty] | Sub-total | 1963.15
|  | TOTAL |  |  |  | 105403.06
4591 | Armado LA233 Amarres primarios
| UNIDAD : | jgo
| RENDIMIENTO : | 4.5 | jgo/dia
| PARTICIPACIÓN DE LA M. O. EN LOS COSTOS |  | 28.33% | CALIFICADA | 71.67% | NO CALIFICADA
| DESCRIPCIÓN | Und. | Cuadrilla | Cantidad | P. Unitario | Parcial
[5 empty] | S/ | S/
MANO DE OBRA
| Ingeniero Residente | h-h | 1 | 1.7778 | 30974.25 | 55066.0217 | 1
| Técnico Electricista | h-h | 2 | 3.5556 | 19400.125 | 68979.0845 | 1
| Ayudante | h-h | 12 | 21.3333 | 14709.25 | 313796.843 | 1
[5 empty] | Sub-total | 437841.9492
MATERIALES EN OBRA
| Material varios (soga,estrobo,etc) | %mo |  | 5 | 437841.9492 | 21892.0975 | 1
[5 empty] | Sub-total | 21892.0975
EQUIPOS Y HERRAMIENTAS
| Manilas | h-m | 1 | 1.7778 | 981.625 | 1745.1329 | 1
| Herramientas menor de Liniero Electricista | h-m | 0.5 | 0.8889 | 4711.5 | 4188.0524 | 1
| Equipos de Seguridad en Alturas | h-m | 0.5 | 0.8889 | 3141 | 2792.0349 | 1
[5 empty] | Sub-total | 8725.2202
|  | TOTAL |  |  |  | 468459.2669
4592 | Armado LA240 Circuito primario sencillo - instalacion de medidor bicuerpo en
| UNIDAD : | jgo
| RENDIMIENTO : | 18 | jgo/dia
| PARTICIPACIÓN DE LA M. O. EN LOS COSTOS |  | 28.33% | CALIFICADA | 71.67% | NO CALIFICADA
| DESCRIPCIÓN | Und. | Cuadrilla | Cantidad | P. Unitario | Parcial
[5 empty] | S/ | S/
MANO DE OBRA
| Ingeniero Residente | h-h | 1 | 0.4444 | 30974.25 | 13764.9567 | 1
| Técnico Electricista | h-h | 2 | 0.8889 | 19400.125 | 17244.7711 | 1
| Ayudante | h-h | 12 | 5.3333 | 14709.25 | 78448.843 | 1
[5 empty] | Sub-total | 109458.5708
MATERIALES EN OBRA
| Material varios (soga,estrobo,etc) | %mo |  | 5 | 109458.5708 | 5472.9285 | 1
[5 empty] | Sub-total | 5472.9285
EQUIPOS Y HERRAMIENTAS
| Manilas | h-m | 1 | 0.4444 | 981.625 | 436.2342 | 1
| Herramientas menor de Liniero Electricista | h-m | 0.5 | 0.2222 | 4711.5 | 1046.8953 | 1
| Equipos de Seguridad en Alturas | h-m | 0.5 | 0.2222 | 3141 | 697.9302 | 1
[5 empty] | Sub-total | 2181.0597
|  | TOTAL |  |  |  | 117112.559
4593 | Armado LA245 Circuito primario sencillo. Construcción en bandera. Instalacion
| UNIDAD : | jgo
| RENDIMIENTO : | 17 | jgo/dia
| PARTICIPACIÓN DE LA M. O. EN LOS COSTOS |  | 28.33% | CALIFICADA | 71.67% | NO CALIFICADA
| DESCRIPCIÓN | Und. | Cuadrilla | Cantidad | P. Unitario | Parcial
[5 empty] | S/ | S/
MANO DE OBRA
| Ingeniero Residente | h-h | 1 | 0.4706 | 30974.25 | 14576.4821 | 1
| Técnico Electricista | h-h | 2 | 0.9412 | 19400.125 | 18259.3977 | 1
| Ayudante | h-h | 12 | 5.6471 | 14709.25 | 83064.6057 | 1
[5 empty] | Sub-total | 115900.4855
MATERIALES EN OBRA
| Material varios (soga,estrobo,etc) | %mo |  | 5 | 115900.4855 | 5795.0243 | 1
[5 empty] | Sub-total | 5795.0243
EQUIPOS Y HERRAMIENTAS
| Manilas | h-m | 1 | 0.4706 | 981.625 | 461.9527 | 1
| Herramientas menor de Liniero Electricista | h-m | 0.5 | 0.2353 | 4711.5 | 1108.616 | 1
| Equipos de Seguridad en Alturas | h-m | 0.5 | 0.2353 | 3141 | 739.0773 | 1
[5 empty] | Sub-total | 2309.646
|  | TOTAL |  |  |  | 124005.1558
4594 | Armado LA246 Circuito primario sencillo. Construcción tangencial. Instalacion
| UNIDAD : | jgo
| RENDIMIENTO : | 14 | jgo/dia
| PARTICIPACIÓN DE LA M. O. EN LOS COSTOS |  | 28.33% | CALIFICADA | 71.67% | NO CALIFICADA
| DESCRIPCIÓN | Und. | Cuadrilla | Cantidad | P. Unitario | Parcial
[5 empty] | S/ | S/
MANO DE OBRA
| Ingeniero Residente | h-h | 1 | 0.5714 | 30974.25 | 17698.6865 | 1
| Técnico Electricista | h-h | 2 | 1.1429 | 19400.125 | 22172.4029 | 1
| Ayudante | h-h | 12 | 6.8571 | 14709.25 | 100862.7982 | 1
[5 empty] | Sub-total | 140733.8876
MATERIALES EN OBRA
| Material varios (soga,estrobo,etc) | %mo |  | 5 | 140733.8876 | 7036.6944 | 1
[5 empty] | Sub-total | 7036.6944
EQUIPOS Y HERRAMIENTAS
| Manilas | h-m | 1 | 0.5714 | 981.625 | 560.9005 | 1
| Herramientas menor de Liniero Electricista | h-m | 0.5 | 0.2857 | 4711.5 | 1346.0756 | 1
| Equipos de Seguridad en Alturas | h-m | 0.5 | 0.2857 | 3141 | 897.3837 | 1
[5 empty] | Sub-total | 2804.3598
|  | TOTAL |  |  |  | 150574.9418
4595 | Armado LA250 Circuito primario doble construcción tangencial
| UNIDAD : | jgo
| RENDIMIENTO : | 22 | jgo/dia
| PARTICIPACIÓN DE LA M. O. EN LOS COSTOS |  | 28.33% | CALIFICADA | 71.67% | NO CALIFICADA
| DESCRIPCIÓN | Und. | Cuadrilla | Cantidad | P. Unitario | Parcial
[5 empty] | S/ | S/
MANO DE OBRA
| Ingeniero Residente | h-h | 1 | 0.3636 | 30974.25 | 11262.2373 | 1
| Técnico Electricista | h-h | 2 | 0.7273 | 19400.125 | 14109.7109 | 1
| Ayudante | h-h | 12 | 4.3636 | 14709.25 | 64185.2833 | 1
[5 empty] | Sub-total | 89557.2315
MATERIALES EN OBRA
| Material varios (soga,estrobo,etc) | %mo |  | 5 | 89557.2315 | 4477.8616 | 1
[5 empty] | Sub-total | 4477.8616
EQUIPOS Y HERRAMIENTAS
| Manilas | h-m | 1 | 0.3636 | 981.625 | 356.9189 | 1
| Herramientas menor de Liniero Electricista | h-m | 0.5 | 0.1818 | 4711.5 | 856.5507 | 1
| Equipos de Seguridad en Alturas | h-m | 0.5 | 0.1818 | 3141 | 571.0338 | 1
[5 empty] | Sub-total | 1784.5034
|  | TOTAL |  |  |  | 95819.5965
4596 | Armado LA251 Circuito primario doble construcción tangencial en ángulo
| UNIDAD : | jgo
| RENDIMIENTO : | 16 | jgo/dia
| PARTICIPACIÓN DE LA M. O. EN LOS COSTOS |  | 28.33% | CALIFICADA | 71.67% | NO CALIFICADA
| DESCRIPCIÓN | Und. | Cuadrilla | Cantidad | P. Unitario | Parcial
[5 empty] | S/ | S/
MANO DE OBRA
| Ingeniero Residente | h-h | 1 | 0.5 | 30974.25 | 15487.125 | 1
| Técnico Electricista | h-h | 2 | 1 | 19400.125 | 19400.125 | 1
| Ayudante | h-h | 12 | 6 | 14709.25 | 88255.5 | 1
[5 empty] | Sub-total | 123142.75
MATERIALES EN OBRA
| Material varios (soga,estrobo,etc) | %mo |  | 5 | 123142.75 | 6157.1375 | 1
[5 empty] | Sub-total | 6157.1375
EQUIPOS Y HERRAMIENTAS
| Manilas | h-m | 1 | 0.5 | 981.625 | 490.8125 | 1
| Herramientas menor de Liniero Electricista | h-m | 0.5 | 0.25 | 4711.5 | 1177.875 | 1
| Equipos de Seguridad en Alturas | h-m | 0.5 | 0.25 | 3141 | 785.25 | 1
[5 empty] | Sub-total | 2453.9375
|  | TOTAL |  |  |  | 131753.825
4597 | Armado LA252 Circuito primario doble construcciones tangencial y terminal
| UNIDAD : | jgo
| RENDIMIENTO : | 19 | jgo/dia
| PARTICIPACIÓN DE LA M. O. EN LOS COSTOS |  | 28.33% | CALIFICADA | 71.67% | NO CALIFICADA
| DESCRIPCIÓN | Und. | Cuadrilla | Cantidad | P. Unitario | Parcial
[5 empty] | S/ | S/
MANO DE OBRA
| Ingeniero Residente | h-h | 1 | 0.4211 | 30974.25 | 13043.2567 | 1
| Técnico Electricista | h-h | 2 | 0.8421 | 19400.125 | 16336.8453 | 1
| Ayudante | h-h | 12 | 5.0526 | 14709.25 | 74319.9566 | 1
[5 empty] | Sub-total | 103700.0586
MATERIALES EN OBRA
| Material varios (soga,estrobo,etc) | %mo |  | 5 | 103700.0586 | 5185.0029 | 1
[5 empty] | Sub-total | 5185.0029
EQUIPOS Y HERRAMIENTAS
| Manilas | h-m | 1 | 0.4211 | 981.625 | 413.3623 | 1
| Herramientas menor de Liniero Electricista | h-m | 0.5 | 0.2105 | 4711.5 | 991.7708 | 1
| Equipos de Seguridad en Alturas | h-m | 0.5 | 0.2105 | 3141 | 661.1805 | 1
[5 empty] | Sub-total | 2066.3136
|  | TOTAL |  |  |  | 110951.3751
4598 | Armado LA253 Circuito primario doble y derivación a 90°
| UNIDAD : | jgo
| RENDIMIENTO : | 20 | jgo/dia
| PARTICIPACIÓN DE LA M. O. EN LOS COSTOS |  | 28.33% | CALIFICADA | 71.67% | NO CALIFICADA
| DESCRIPCIÓN | Und. | Cuadrilla | Cantidad | P. Unitario | Parcial
[5 empty] | S/ | S/
MANO DE OBRA
| Ingeniero Residente | h-h | 1 | 0.4 | 30974.25 | 12389.7 | 1
| Técnico Electricista | h-h | 2 | 0.8 | 19400.125 | 15520.1 | 1
| Ayudante | h-h | 12 | 4.8 | 14709.25 | 70604.4 | 1
[5 empty] | Sub-total | 98514.2
MATERIALES EN OBRA
| Material varios (soga,estrobo,etc) | %mo |  | 5 | 98514.2 | 4925.71 | 1
[5 empty] | Sub-total | 4925.71
EQUIPOS Y HERRAMIENTAS
| Manilas | h-m | 1 | 0.4 | 981.625 | 392.65 | 1
| Herramientas menor de Liniero Electricista | h-m | 0.5 | 0.2 | 4711.5 | 942.3 | 1
| Equipos de Seguridad en Alturas | h-m | 0.5 | 0.2 | 3141 | 628.2 | 1
[5 empty] | Sub-total | 1963.15
|  | TOTAL |  |  |  | 105403.06
4599 | Armado LA257 Circuito primario doble con una salida de subestación
| UNIDAD : | jgo
| RENDIMIENTO : | 14 | jgo/dia
| PARTICIPACIÓN DE LA M. O. EN LOS COSTOS |  | 28.33% | CALIFICADA | 71.67% | NO CALIFICADA
| DESCRIPCIÓN | Und. | Cuadrilla | Cantidad | P. Unitario | Parcial
[5 empty] | S/ | S/
MANO DE OBRA
| Ingeniero Residente | h-h | 1 | 0.5714 | 30974.25 | 17698.6865 | 1
| Técnico Electricista | h-h | 2 | 1.1429 | 19400.125 | 22172.4029 | 1
| Ayudante | h-h | 12 | 6.8571 | 14709.25 | 100862.7982 | 1
[5 empty] | Sub-total | 140733.8876
MATERIALES EN OBRA
| Material varios (soga,estrobo,etc) | %mo |  | 5 | 140733.8876 | 7036.6944 | 1
[5 empty] | Sub-total | 7036.6944
EQUIPOS Y HERRAMIENTAS
| Manilas | h-m | 1 | 0.5714 | 981.625 | 560.9005 | 1
| Herramientas menor de Liniero Electricista | h-m | 0.5 | 0.2857 | 4711.5 | 1346.0756 | 1
| Equipos de Seguridad en Alturas | h-m | 0.5 | 0.2857 | 3141 | 897.3837 | 1
[5 empty] | Sub-total | 2804.3598
|  | TOTAL |  |  |  | 150574.9418
4600 | Armado LA262 Circuito primario sencillo estructura triangular con aisladores line
| UNIDAD : | jgo
| RENDIMIENTO : | 25 | jgo/dia
| PARTICIPACIÓN DE LA M. O. EN LOS COSTOS |  | 28.33% | CALIFICADA | 71.67% | NO CALIFICADA
| DESCRIPCIÓN | Und. | Cuadrilla | Cantidad | P. Unitario | Parcial
[5 empty] | S/ | S/
MANO DE OBRA
| Ingeniero Residente | h-h | 1 | 0.32 | 30974.25 | 9911.76 | 1
| Técnico Electricista | h-h | 2 | 0.64 | 19400.125 | 12416.08 | 1
| Ayudante | h-h | 12 | 3.84 | 14709.25 | 56483.52 | 1
[5 empty] | Sub-total | 78811.36
MATERIALES EN OBRA
| Material varios (soga,estrobo,etc) | %mo |  | 5 | 78811.36 | 3940.568 | 1
[5 empty] | Sub-total | 3940.568
EQUIPOS Y HERRAMIENTAS
| Manilas | h-m | 1 | 0.32 | 981.625 | 314.12 | 1
| Herramientas menor de Liniero Electricista | h-m | 0.5 | 0.16 | 4711.5 | 753.84 | 1
| Equipos de Seguridad en Alturas | h-m | 0.5 | 0.16 | 3141 | 502.56 | 1
[5 empty] | Sub-total | 1570.52
|  | TOTAL |  |  |  | 84322.448
4601 | Armado LA102 Circuito urbano 34,5 kV construcción semibandera
| UNIDAD : | jgo
| RENDIMIENTO : | 20 | jgo/dia
| PARTICIPACIÓN DE LA M. O. EN LOS COSTOS |  | 28.33% | CALIFICADA | 71.67% | NO CALIFICADA
| DESCRIPCIÓN | Und. | Cuadrilla | Cantidad | P. Unitario | Parcial
[5 empty] | S/ | S/
MANO DE OBRA
| Ingeniero Residente | h-h | 1 | 0.4 | 30974.25 | 12389.7 | 1
| Técnico Electricista | h-h | 2 | 0.8 | 19400.125 | 15520.1 | 1
| Ayudante | h-h | 12 | 4.8 | 14709.25 | 70604.4 | 1
[5 empty] | Sub-total | 98514.2
MATERIALES EN OBRA
| Material varios (soga,estrobo,etc) | %mo |  | 5 | 98514.2 | 4925.71 | 1
[5 empty] | Sub-total | 4925.71
EQUIPOS Y HERRAMIENTAS
| Manilas | h-m | 1 | 0.4 | 981.625 | 392.65 | 1
| Herramientas menor de Liniero Electricista | h-m | 0.5 | 0.2 | 4711.5 | 942.3 | 1
| Equipos de Seguridad en Alturas | h-m | 0.5 | 0.2 | 3141 | 628.2 | 1
[5 empty] | Sub-total | 1963.15
|  | TOTAL |  |  |  | 105403.06
4602 | Armado LA103 Circuito urbano 34,5 kV construcción semibandera en ángulo
| UNIDAD : | jgo
| RENDIMIENTO : | 22 | jgo/dia
| PARTICIPACIÓN DE LA M. O. EN LOS COSTOS |  | 28.33% | CALIFICADA | 71.67% | NO CALIFICADA
| DESCRIPCIÓN | Und. | Cuadrilla | Cantidad | P. Unitario | Parcial
[5 empty] | S/ | S/
MANO DE OBRA
| Ingeniero Residente | h-h | 1 | 0.3636 | 30974.25 | 11262.2373 | 1
| Técnico Electricista | h-h | 2 | 0.7273 | 19400.125 | 14109.7109 | 1
| Ayudante | h-h | 12 | 4.3636 | 14709.25 | 64185.2833 | 1
[5 empty] | Sub-total | 89557.2315
MATERIALES EN OBRA
| Material varios (soga,estrobo,etc) | %mo |  | 5 | 89557.2315 | 4477.8616 | 1
[5 empty] | Sub-total | 4477.8616
EQUIPOS Y HERRAMIENTAS
| Manilas | h-m | 1 | 0.3636 | 981.625 | 356.9189 | 1
| Herramientas menor de Liniero Electricista | h-m | 0.5 | 0.1818 | 4711.5 | 856.5507 | 1
| Equipos de Seguridad en Alturas | h-m | 0.5 | 0.1818 | 3141 | 571.0338 | 1
[5 empty] | Sub-total | 1784.5034
|  | TOTAL |  |  |  | 95819.5965
4603 | Armado LA104 Circuito urbano 34,5 kV construcción en bandera
| UNIDAD : | jgo
| RENDIMIENTO : | 22 | jgo/dia
| PARTICIPACIÓN DE LA M. O. EN LOS COSTOS |  | 28.33% | CALIFICADA | 71.67% | NO CALIFICADA
| DESCRIPCIÓN | Und. | Cuadrilla | Cantidad | P. Unitario | Parcial
[5 empty] | S/ | S/
MANO DE OBRA
| Ingeniero Residente | h-h | 1 | 0.3636 | 30974.25 | 11262.2373 | 1
| Técnico Electricista | h-h | 2 | 0.7273 | 19400.125 | 14109.7109 | 1
| Ayudante | h-h | 12 | 4.3636 | 14709.25 | 64185.2833 | 1
[5 empty] | Sub-total | 89557.2315
MATERIALES EN OBRA
| Material varios (soga,estrobo,etc) | %mo |  | 5 | 89557.2315 | 4477.8616 | 1
[5 empty] | Sub-total | 4477.8616
EQUIPOS Y HERRAMIENTAS
| Manilas | h-m | 1 | 0.3636 | 981.625 | 356.9189 | 1
| Herramientas menor de Liniero Electricista | h-m | 0.5 | 0.1818 | 4711.5 | 856.5507 | 1
| Equipos de Seguridad en Alturas | h-m | 0.5 | 0.1818 | 3141 | 571.0338 | 1
[5 empty] | Sub-total | 1784.5034
|  | TOTAL |  |  |  | 95819.5965
4604 | Armado LA105 Circuito urbano 34,5 kV construcción bandera en ángulo
| UNIDAD : | jgo
| RENDIMIENTO : | 22 | jgo/dia
| PARTICIPACIÓN DE LA M. O. EN LOS COSTOS |  | 28.33% | CALIFICADA | 71.67% | NO CALIFICADA
| DESCRIPCIÓN | Und. | Cuadrilla | Cantidad | P. Unitario | Parcial
[5 empty] | S/ | S/
MANO DE OBRA
| Ingeniero Residente | h-h | 1 | 0.3636 | 30974.25 | 11262.2373 | 1
| Técnico Electricista | h-h | 2 | 0.7273 | 19400.125 | 14109.7109 | 1
| Ayudante | h-h | 12 | 4.3636 | 14709.25 | 64185.2833 | 1
[5 empty] | Sub-total | 89557.2315
MATERIALES EN OBRA
| Material varios (soga,estrobo,etc) | %mo |  | 5 | 89557.2315 | 4477.8616 | 1
[5 empty] | Sub-total | 4477.8616
EQUIPOS Y HERRAMIENTAS
| Manilas | h-m | 1 | 0.3636 | 981.625 | 356.9189 | 1
| Herramientas menor de Liniero Electricista | h-m | 0.5 | 0.1818 | 4711.5 | 856.5507 | 1
| Equipos de Seguridad en Alturas | h-m | 0.5 | 0.1818 | 3141 | 571.0338 | 1
[5 empty] | Sub-total | 1784.5034
|  | TOTAL |  |  |  | 95819.5965
4605 | Armado LA106 Circuito urbano 34,5 kV cambio de ángulo a 90º con retención horizontal
| UNIDAD : | jgo
| RENDIMIENTO : | 20 | jgo/dia
| PARTICIPACIÓN DE LA M. O. EN LOS COSTOS |  | 28.33% | CALIFICADA | 71.67% | NO CALIFICADA
| DESCRIPCIÓN | Und. | Cuadrilla | Cantidad | P. Unitario | Parcial
[5 empty] | S/ | S/
MANO DE OBRA
| Ingeniero Residente | h-h | 1 | 0.4 | 30974.25 | 12389.7 | 1
| Técnico Electricista | h-h | 2 | 0.8 | 19400.125 | 15520.1 | 1
| Ayudante | h-h | 12 | 4.8 | 14709.25 | 70604.4 | 1
[5 empty] | Sub-total | 98514.2
MATERIALES EN OBRA
| Material varios (soga,estrobo,etc) | %mo |  | 5 | 98514.2 | 4925.71 | 1
[5 empty] | Sub-total | 4925.71
EQUIPOS Y HERRAMIENTAS
| Manilas | h-m | 1 | 0.4 | 981.625 | 392.65 | 1
| Herramientas menor de Liniero Electricista | h-m | 0.5 | 0.2 | 4711.5 | 942.3 | 1
| Equipos de Seguridad en Alturas | h-m | 0.5 | 0.2 | 3141 | 628.2 | 1
[5 empty] | Sub-total | 1963.15
|  | TOTAL |  |  |  | 105403.06
4606 | Armado LA109 Circuito urbano 34,5 kV derivación a 90º con retención horizontal
| UNIDAD : | jgo
| RENDIMIENTO : | 20 | jgo/dia
| PARTICIPACIÓN DE LA M. O. EN LOS COSTOS |  | 28.33% | CALIFICADA | 71.67% | NO CALIFICADA
| DESCRIPCIÓN | Und. | Cuadrilla | Cantidad | P. Unitario | Parcial
[5 empty] | S/ | S/
MANO DE OBRA
| Ingeniero Residente | h-h | 1 | 0.4 | 30974.25 | 12389.7 | 1
| Técnico Electricista | h-h | 2 | 0.8 | 19400.125 | 15520.1 | 1
| Ayudante | h-h | 12 | 4.8 | 14709.25 | 70604.4 | 1
[5 empty] | Sub-total | 98514.2
MATERIALES EN OBRA
| Material varios (soga,estrobo,etc) | %mo |  | 5 | 98514.2 | 4925.71 | 1
[5 empty] | Sub-total | 4925.71
EQUIPOS Y HERRAMIENTAS
| Manilas | h-m | 1 | 0.4 | 981.625 | 392.65 | 1
| Herramientas menor de Liniero Electricista | h-m | 0.5 | 0.2 | 4711.5 | 942.3 | 1
| Equipos de Seguridad en Alturas | h-m | 0.5 | 0.2 | 3141 | 628.2 | 1
[5 empty] | Sub-total | 1963.15
|  | TOTAL |  |  |  | 105403.06
4607 | Armado LA111 Final de circuito urbano 34,5 kV
| UNIDAD : | jgo
| RENDIMIENTO : | 25 | jgo/dia
| PARTICIPACIÓN DE LA M. O. EN LOS COSTOS |  | 28.33% | CALIFICADA | 71.67% | NO CALIFICADA
| DESCRIPCIÓN | Und. | Cuadrilla | Cantidad | P. Unitario | Parcial
[5 empty] | S/ | S/
MANO DE OBRA
| Ingeniero Residente | h-h | 1 | 0.32 | 30974.25 | 9911.76 | 1
| Técnico Electricista | h-h | 2 | 0.64 | 19400.125 | 12416.08 | 1
| Ayudante | h-h | 12 | 3.84 | 14709.25 | 56483.52 | 1
[5 empty] | Sub-total | 78811.36
MATERIALES EN OBRA
| Material varios (soga,estrobo,etc) | %mo |  | 5 | 78811.36 | 3940.568 | 1
[5 empty] | Sub-total | 3940.568
EQUIPOS Y HERRAMIENTAS
| Manilas | h-m | 1 | 0.32 | 981.625 | 314.12 | 1
| Herramientas menor de Liniero Electricista | h-m | 0.5 | 0.16 | 4711.5 | 753.84 | 1
| Equipos de Seguridad en Alturas | h-m | 0.5 | 0.16 | 3141 | 502.56 | 1
[5 empty] | Sub-total | 1570.52
|  | TOTAL |  |  |  | 84322.448
4608 | Armado LA112 Circuito urbano 34,5 kV retención doble en bandera
| UNIDAD : | jgo
| RENDIMIENTO : | 14 | jgo/dia
| PARTICIPACIÓN DE LA M. O. EN LOS COSTOS |  | 28.33% | CALIFICADA | 71.67% | NO CALIFICADA
| DESCRIPCIÓN | Und. | Cuadrilla | Cantidad | P. Unitario | Parcial
[5 empty] | S/ | S/
MANO DE OBRA
| Ingeniero Residente | h-h | 1 | 0.5714 | 30974.25 | 17698.6865 | 1
| Técnico Electricista | h-h | 2 | 1.1429 | 19400.125 | 22172.4029 | 1
| Ayudante | h-h | 12 | 6.8571 | 14709.25 | 100862.7982 | 1
[5 empty] | Sub-total | 140733.8876
MATERIALES EN OBRA
| Material varios (soga,estrobo,etc) | %mo |  | 5 | 140733.8876 | 7036.6944 | 1
[5 empty] | Sub-total | 7036.6944
EQUIPOS Y HERRAMIENTAS
| Manilas | h-m | 1 | 0.5714 | 981.625 | 560.9005 | 1
| Herramientas menor de Liniero Electricista | h-m | 0.5 | 0.2857 | 4711.5 | 1346.0756 | 1
| Equipos de Seguridad en Alturas | h-m | 0.5 | 0.2857 | 3141 | 897.3837 | 1
[5 empty] | Sub-total | 2804.3598
|  | TOTAL |  |  |  | 150574.9418
4609 | Armado LA113 Circuito urbano 34,5 kV retención doble
| UNIDAD : | jgo
| RENDIMIENTO : | 22 | jgo/dia
| PARTICIPACIÓN DE LA M. O. EN LOS COSTOS |  | 28.33% | CALIFICADA | 71.67% | NO CALIFICADA
| DESCRIPCIÓN | Und. | Cuadrilla | Cantidad | P. Unitario | Parcial
[5 empty] | S/ | S/
MANO DE OBRA
| Ingeniero Residente | h-h | 1 | 0.3636 | 30974.25 | 11262.2373 | 1
| Técnico Electricista | h-h | 2 | 0.7273 | 19400.125 | 14109.7109 | 1
| Ayudante | h-h | 12 | 4.3636 | 14709.25 | 64185.2833 | 1
[5 empty] | Sub-total | 89557.2315
MATERIALES EN OBRA
| Material varios (soga,estrobo,etc) | %mo |  | 5 | 89557.2315 | 4477.8616 | 1
[5 empty] | Sub-total | 4477.8616
EQUIPOS Y HERRAMIENTAS
| Manilas | h-m | 1 | 0.3636 | 981.625 | 356.9189 | 1
| Herramientas menor de Liniero Electricista | h-m | 0.5 | 0.1818 | 4711.5 | 856.5507 | 1
| Equipos de Seguridad en Alturas | h-m | 0.5 | 0.1818 | 3141 | 571.0338 | 1
[5 empty] | Sub-total | 1784.5034
|  | TOTAL |  |  |  | 95819.5965
4610 | Armado LA117 Circuito urbano 34,5 kV con derivación corta cable triplex longitud
| UNIDAD : | jgo
| RENDIMIENTO : | 14 | jgo/dia
| PARTICIPACIÓN DE LA M. O. EN LOS COSTOS |  | 28.33% | CALIFICADA | 71.67% | NO CALIFICADA
| DESCRIPCIÓN | Und. | Cuadrilla | Cantidad | P. Unitario | Parcial
[5 empty] | S/ | S/
MANO DE OBRA
| Ingeniero Residente | h-h | 1 | 0.5714 | 30974.25 | 17698.6865 | 1
| Técnico Electricista | h-h | 2 | 1.1429 | 19400.125 | 22172.4029 | 1
| Ayudante | h-h | 12 | 6.8571 | 14709.25 | 100862.7982 | 1
[5 empty] | Sub-total | 140733.8876
MATERIALES EN OBRA
| Material varios (soga,estrobo,etc) | %mo |  | 5 | 140733.8876 | 7036.6944 | 1
[5 empty] | Sub-total | 7036.6944
EQUIPOS Y HERRAMIENTAS
| Manilas | h-m | 1 | 0.5714 | 981.625 | 560.9005 | 1
| Herramientas menor de Liniero Electricista | h-m | 0.5 | 0.2857 | 4711.5 | 1346.0756 | 1
| Equipos de Seguridad en Alturas | h-m | 0.5 | 0.2857 | 3141 | 897.3837 | 1
[5 empty] | Sub-total | 2804.3598
|  | TOTAL |  |  |  | 150574.9418
4611 | Armado LA118 Circuito urbano 34,5 kV retención con derivación larga en cable triplex
| UNIDAD : | jgo
| RENDIMIENTO : | 15 | jgo/dia
| PARTICIPACIÓN DE LA M. O. EN LOS COSTOS |  | 28.33% | CALIFICADA | 71.67% | NO CALIFICADA
| DESCRIPCIÓN | Und. | Cuadrilla | Cantidad | P. Unitario | Parcial
[5 empty] | S/ | S/
MANO DE OBRA
| Ingeniero Residente | h-h | 1 | 0.5333 | 30974.25 | 16518.5675 | 1
| Técnico Electricista | h-h | 2 | 1.0667 | 19400.125 | 20694.1133 | 1
| Ayudante | h-h | 12 | 6.4 | 14709.25 | 94139.2 | 1
[5 empty] | Sub-total | 131351.8808
MATERIALES EN OBRA
| Material varios (soga,estrobo,etc) | %mo |  | 5 | 131351.8808 | 6567.594 | 1
[5 empty] | Sub-total | 6567.594
EQUIPOS Y HERRAMIENTAS
| Manilas | h-m | 1 | 0.5333 | 981.625 | 523.5006 | 1
| Herramientas menor de Liniero Electricista | h-m | 0.5 | 0.2667 | 4711.5 | 1256.5571 | 1
| Equipos de Seguridad en Alturas | h-m | 0.5 | 0.2667 | 3141 | 837.7047 | 1
[5 empty] | Sub-total | 2617.7624
|  | TOTAL |  |  |  | 140537.2372
4612 | Armado LA119 Circuito urbano 34,5 kV entrada y salida subterránea para una subestación
| UNIDAD : | jgo
| RENDIMIENTO : | 13 | jgo/dia
| PARTICIPACIÓN DE LA M. O. EN LOS COSTOS |  | 28.33% | CALIFICADA | 71.67% | NO CALIFICADA
| DESCRIPCIÓN | Und. | Cuadrilla | Cantidad | P. Unitario | Parcial
[5 empty] | S/ | S/
MANO DE OBRA
| Ingeniero Residente | h-h | 1 | 0.6154 | 30974.25 | 19061.5535 | 1
| Técnico Electricista | h-h | 2 | 1.2308 | 19400.125 | 23877.6739 | 1
| Ayudante | h-h | 12 | 7.3846 | 14709.25 | 108621.9276 | 1
[5 empty] | Sub-total | 151561.155
MATERIALES EN OBRA
| Material varios (soga,estrobo,etc) | %mo |  | 5 | 151561.155 | 7578.0578 | 1
[5 empty] | Sub-total | 7578.0578
EQUIPOS Y HERRAMIENTAS
| Manilas | h-m | 1 | 0.6154 | 981.625 | 604.092 | 1
| Herramientas menor de Liniero Electricista | h-m | 0.5 | 0.3077 | 4711.5 | 1449.7286 | 1
| Equipos de Seguridad en Alturas | h-m | 0.5 | 0.3077 | 3141 | 966.4857 | 1
[5 empty] | Sub-total | 3020.3063
|  | TOTAL |  |  |  | 162159.5191
4613 | Armado LA120 Circuito urbano 34,5 kV cruce subterraneo de vías
| UNIDAD : | jgo
| RENDIMIENTO : | 18 | jgo/dia
| PARTICIPACIÓN DE LA M. O. EN LOS COSTOS |  | 28.33% | CALIFICADA | 71.67% | NO CALIFICADA
| DESCRIPCIÓN | Und. | Cuadrilla | Cantidad | P. Unitario | Parcial
[5 empty] | S/ | S/
MANO DE OBRA
| Ingeniero Residente | h-h | 1 | 0.4444 | 30974.25 | 13764.9567 | 1
| Técnico Electricista | h-h | 2 | 0.8889 | 19400.125 | 17244.7711 | 1
| Ayudante | h-h | 12 | 5.3333 | 14709.25 | 78448.843 | 1
[5 empty] | Sub-total | 109458.5708
MATERIALES EN OBRA
| Material varios (soga,estrobo,etc) | %mo |  | 5 | 109458.5708 | 5472.9285 | 1
[5 empty] | Sub-total | 5472.9285
EQUIPOS Y HERRAMIENTAS
| Manilas | h-m | 1 | 0.4444 | 981.625 | 436.2342 | 1
| Herramientas menor de Liniero Electricista | h-m | 0.5 | 0.2222 | 4711.5 | 1046.8953 | 1
| Equipos de Seguridad en Alturas | h-m | 0.5 | 0.2222 | 3141 | 697.9302 | 1
[5 empty] | Sub-total | 2181.0597
|  | TOTAL |  |  |  | 117112.559
4614 | Armado LA121 Circuito urbano 34,5 kV salida de subestación o subterranización del
| UNIDAD : | jgo
| RENDIMIENTO : | 20 | jgo/dia
| PARTICIPACIÓN DE LA M. O. EN LOS COSTOS |  | 28.33% | CALIFICADA | 71.67% | NO CALIFICADA
| DESCRIPCIÓN | Und. | Cuadrilla | Cantidad | P. Unitario | Parcial
[5 empty] | S/ | S/
MANO DE OBRA
| Ingeniero Residente | h-h | 1 | 0.4 | 30974.25 | 12389.7 | 1
| Técnico Electricista | h-h | 2 | 0.8 | 19400.125 | 15520.1 | 1
| Ayudante | h-h | 12 | 4.8 | 14709.25 | 70604.4 | 1
[5 empty] | Sub-total | 98514.2
MATERIALES EN OBRA
| Material varios (soga,estrobo,etc) | %mo |  | 5 | 98514.2 | 4925.71 | 1
[5 empty] | Sub-total | 4925.71
EQUIPOS Y HERRAMIENTAS
| Manilas | h-m | 1 | 0.4 | 981.625 | 392.65 | 1
| Herramientas menor de Liniero Electricista | h-m | 0.5 | 0.2 | 4711.5 | 942.3 | 1
| Equipos de Seguridad en Alturas | h-m | 0.5 | 0.2 | 3141 | 628.2 | 1
[5 empty] | Sub-total | 1963.15
|  | TOTAL |  |  |  | 105403.06
4615 | Armado LA152 Circuito urbano 34,5 KV con circuito primario sencillo para ángulos
| UNIDAD : | jgo
| RENDIMIENTO : | 9 | jgo/dia
| PARTICIPACIÓN DE LA M. O. EN LOS COSTOS |  | 28.33% | CALIFICADA | 71.67% | NO CALIFICADA
| DESCRIPCIÓN | Und. | Cuadrilla | Cantidad | P. Unitario | Parcial
[5 empty] | S/ | S/
MANO DE OBRA
| Ingeniero Residente | h-h | 1 | 0.8889 | 30974.25 | 27533.0108 | 1
| Técnico Electricista | h-h | 2 | 1.7778 | 19400.125 | 34489.5422 | 1
| Ayudante | h-h | 12 | 10.6667 | 14709.25 | 156899.157 | 1
[5 empty] | Sub-total | 218921.71
MATERIALES EN OBRA
| Material varios (soga,estrobo,etc) | %mo |  | 5 | 218921.71 | 10946.0855 | 1
[5 empty] | Sub-total | 10946.0855
EQUIPOS Y HERRAMIENTAS
| Manilas | h-m | 1 | 0.8889 | 981.625 | 872.5665 | 1
| Herramientas menor de Liniero Electricista | h-m | 0.5 | 0.4444 | 4711.5 | 2093.7906 | 1
| Equipos de Seguridad en Alturas | h-m | 0.5 | 0.4444 | 3141 | 1395.8604 | 1
[5 empty] | Sub-total | 4362.2175
|  | TOTAL |  |  |  | 234230.013
4616 | Armado LA153 Circuito urbano 34,5 kV con circuito de 11,4 kV en ángulo de 21º a 30º
| UNIDAD : | jgo
| RENDIMIENTO : | 9 | jgo/dia
| PARTICIPACIÓN DE LA M. O. EN LOS COSTOS |  | 28.33% | CALIFICADA | 71.67% | NO CALIFICADA
| DESCRIPCIÓN | Und. | Cuadrilla | Cantidad | P. Unitario | Parcial
[5 empty] | S/ | S/
MANO DE OBRA
| Ingeniero Residente | h-h | 1 | 0.8889 | 30974.25 | 27533.0108 | 1
| Técnico Electricista | h-h | 2 | 1.7778 | 19400.125 | 34489.5422 | 1
| Ayudante | h-h | 12 | 10.6667 | 14709.25 | 156899.157 | 1
[5 empty] | Sub-total | 218921.71
MATERIALES EN OBRA
| Material varios (soga,estrobo,etc) | %mo |  | 5 | 218921.71 | 10946.0855 | 1
[5 empty] | Sub-total | 10946.0855
EQUIPOS Y HERRAMIENTAS
| Manilas | h-m | 1 | 0.8889 | 981.625 | 872.5665 | 1
| Herramientas menor de Liniero Electricista | h-m | 0.5 | 0.4444 | 4711.5 | 2093.7906 | 1
| Equipos de Seguridad en Alturas | h-m | 0.5 | 0.4444 | 3141 | 1395.8604 | 1
[5 empty] | Sub-total | 4362.2175
|  | TOTAL |  |  |  | 234230.013
4617 | Armado LA157 Circuito urbano 34,5 kV con circuito primario 11,4 kV en cambio de
| UNIDAD : | jgo
| RENDIMIENTO : | 9 | jgo/dia
| PARTICIPACIÓN DE LA M. O. EN LOS COSTOS |  | 28.33% | CALIFICADA | 71.67% | NO CALIFICADA
| DESCRIPCIÓN | Und. | Cuadrilla | Cantidad | P. Unitario | Parcial
[5 empty] | S/ | S/
MANO DE OBRA
| Ingeniero Residente | h-h | 1 | 0.8889 | 30974.25 | 27533.0108 | 1
| Técnico Electricista | h-h | 2 | 1.7778 | 19400.125 | 34489.5422 | 1
| Ayudante | h-h | 12 | 10.6667 | 14709.25 | 156899.157 | 1
[5 empty] | Sub-total | 218921.71
MATERIALES EN OBRA
| Material varios (soga,estrobo,etc) | %mo |  | 5 | 218921.71 | 10946.0855 | 1
[5 empty] | Sub-total | 10946.0855
EQUIPOS Y HERRAMIENTAS
| Manilas | h-m | 1 | 0.8889 | 981.625 | 872.5665 | 1
| Herramientas menor de Liniero Electricista | h-m | 0.5 | 0.4444 | 4711.5 | 2093.7906 | 1
| Equipos de Seguridad en Alturas | h-m | 0.5 | 0.4444 | 3141 | 1395.8604 | 1
[5 empty] | Sub-total | 4362.2175
|  | TOTAL |  |  |  | 234230.013
4618 | Armado LA158 Circuito urbano 34,5 kV en bandera con circuito primario en bandera
| UNIDAD : | jgo
| RENDIMIENTO : | 6 | jgo/dia
| PARTICIPACIÓN DE LA M. O. EN LOS COSTOS |  | 28.33% | CALIFICADA | 71.67% | NO CALIFICADA
| DESCRIPCIÓN | Und. | Cuadrilla | Cantidad | P. Unitario | Parcial
[5 empty] | S/ | S/
MANO DE OBRA
| Ingeniero Residente | h-h | 1 | 1.3333 | 30974.25 | 41297.9675 | 1
| Técnico Electricista | h-h | 2 | 2.6667 | 19400.125 | 51734.3133 | 1
| Ayudante | h-h | 12 | 16 | 14709.25 | 235348 | 1
[5 empty] | Sub-total | 328380.2808
MATERIALES EN OBRA
| Material varios (soga,estrobo,etc) | %mo |  | 5 | 328380.2808 | 16419.014 | 1
[5 empty] | Sub-total | 16419.014
EQUIPOS Y HERRAMIENTAS
| Manilas | h-m | 1 | 1.3333 | 981.625 | 1308.8006 | 1
| Herramientas menor de Liniero Electricista | h-m | 0.5 | 0.6667 | 4711.5 | 3141.1571 | 1
| Equipos de Seguridad en Alturas | h-m | 0.5 | 0.6667 | 3141 | 2094.1047 | 1
[5 empty] | Sub-total | 6544.0624
|  | TOTAL |  |  |  | 351343.3572
4619 | Armado LA159 Circuito urbano 34,5 kV en bandera con circuito de 11,4 ó 13,2 kV en bandera
| UNIDAD : | jgo
| RENDIMIENTO : | 6 | jgo/dia
| PARTICIPACIÓN DE LA M. O. EN LOS COSTOS |  | 28.33% | CALIFICADA | 71.67% | NO CALIFICADA
| DESCRIPCIÓN | Und. | Cuadrilla | Cantidad | P. Unitario | Parcial
[5 empty] | S/ | S/
MANO DE OBRA
| Ingeniero Residente | h-h | 1 | 1.3333 | 30974.25 | 41297.9675 | 1
| Técnico Electricista | h-h | 2 | 2.6667 | 19400.125 | 51734.3133 | 1
| Ayudante | h-h | 12 | 16 | 14709.25 | 235348 | 1
[5 empty] | Sub-total | 328380.2808
MATERIALES EN OBRA
| Material varios (soga,estrobo,etc) | %mo |  | 5 | 328380.2808 | 16419.014 | 1
[5 empty] | Sub-total | 16419.014
EQUIPOS Y HERRAMIENTAS
| Manilas | h-m | 1 | 1.3333 | 981.625 | 1308.8006 | 1
| Herramientas menor de Liniero Electricista | h-m | 0.5 | 0.6667 | 4711.5 | 3141.1571 | 1
| Equipos de Seguridad en Alturas | h-m | 0.5 | 0.6667 | 3141 | 2094.1047 | 1
[5 empty] | Sub-total | 6544.0624
|  | TOTAL |  |  |  | 351343.3572
4620 | Armado LA163 Retención doble circuito urbano 34,5 kV con circuito primario sencillo 11,4
| UNIDAD : | jgo
| RENDIMIENTO : | 11 | jgo/dia
| PARTICIPACIÓN DE LA M. O. EN LOS COSTOS |  | 28.33% | CALIFICADA | 71.67% | NO CALIFICADA
| DESCRIPCIÓN | Und. | Cuadrilla | Cantidad | P. Unitario | Parcial
[5 empty] | S/ | S/
MANO DE OBRA
| Ingeniero Residente | h-h | 1 | 0.7273 | 30974.25 | 22527.572 | 1
| Técnico Electricista | h-h | 2 | 1.4545 | 19400.125 | 28217.4818 | 1
| Ayudante | h-h | 12 | 8.7273 | 14709.25 | 128372.0375 | 1
[5 empty] | Sub-total | 179117.0913
MATERIALES EN OBRA
| Material varios (soga,estrobo,etc) | %mo |  | 5 | 179117.0913 | 8955.8546 | 1
[5 empty] | Sub-total | 8955.8546
EQUIPOS Y HERRAMIENTAS
| Manilas | h-m | 1 | 0.7273 | 981.625 | 713.9359 | 1
| Herramientas menor de Liniero Electricista | h-m | 0.5 | 0.3636 | 4711.5 | 1713.1014 | 1
| Equipos de Seguridad en Alturas | h-m | 0.5 | 0.3636 | 3141 | 1142.0676 | 1
[5 empty] | Sub-total | 3569.1049
|  | TOTAL |  |  |  | 191642.0508
4621 | Armado LA164 Construcción semibandera circuito 34,5 kV con circuito primario 11,4 kV en
| UNIDAD : | jgo
| RENDIMIENTO : | 11 | jgo/dia
| PARTICIPACIÓN DE LA M. O. EN LOS COSTOS |  | 28.33% | CALIFICADA | 71.67% | NO CALIFICADA
| DESCRIPCIÓN | Und. | Cuadrilla | Cantidad | P. Unitario | Parcial
[5 empty] | S/ | S/
MANO DE OBRA
| Ingeniero Residente | h-h | 1 | 0.7273 | 30974.25 | 22527.572 | 1
| Técnico Electricista | h-h | 2 | 1.4545 | 19400.125 | 28217.4818 | 1
| Ayudante | h-h | 12 | 8.7273 | 14709.25 | 128372.0375 | 1
[5 empty] | Sub-total | 179117.0913
MATERIALES EN OBRA
| Material varios (soga,estrobo,etc) | %mo |  | 5 | 179117.0913 | 8955.8546 | 1
[5 empty] | Sub-total | 8955.8546
EQUIPOS Y HERRAMIENTAS
| Manilas | h-m | 1 | 0.7273 | 981.625 | 713.9359 | 1
| Herramientas menor de Liniero Electricista | h-m | 0.5 | 0.3636 | 4711.5 | 1713.1014 | 1
| Equipos de Seguridad en Alturas | h-m | 0.5 | 0.3636 | 3141 | 1142.0676 | 1
[5 empty] | Sub-total | 3569.1049
|  | TOTAL |  |  |  | 191642.0508
4622 | Armado LA165 Circuito urbano 34,5 kV cambio de ángulo a 90º con retención horizontal y
| UNIDAD : | jgo
| RENDIMIENTO : | 12 | jgo/dia
| PARTICIPACIÓN DE LA M. O. EN LOS COSTOS |  | 28.33% | CALIFICADA | 71.67% | NO CALIFICADA
| DESCRIPCIÓN | Und. | Cuadrilla | Cantidad | P. Unitario | Parcial
[5 empty] | S/ | S/
MANO DE OBRA
| Ingeniero Residente | h-h | 1 | 0.6667 | 30974.25 | 20650.5325 | 1
| Técnico Electricista | h-h | 2 | 1.3333 | 19400.125 | 25866.1867 | 1
| Ayudante | h-h | 12 | 8 | 14709.25 | 117674 | 1
[5 empty] | Sub-total | 164190.7192
MATERIALES EN OBRA
| Material varios (soga,estrobo,etc) | %mo |  | 5 | 164190.7192 | 8209.536 | 1
[5 empty] | Sub-total | 8209.536
EQUIPOS Y HERRAMIENTAS
| Manilas | h-m | 1 | 0.6667 | 981.625 | 654.4494 | 1
| Herramientas menor de Liniero Electricista | h-m | 0.5 | 0.3333 | 4711.5 | 1570.343 | 1
| Equipos de Seguridad en Alturas | h-m | 0.5 | 0.3333 | 3141 | 1046.8953 | 1
[5 empty] | Sub-total | 3271.6877
|  | TOTAL |  |  |  | 175671.9429
4623 | Armado LA171 Montaje de seccionadores horizontales monopolares 600 A en
| UNIDAD : | jgo
| RENDIMIENTO : | 16 | jgo/dia
| PARTICIPACIÓN DE LA M. O. EN LOS COSTOS |  | 28.33% | CALIFICADA | 71.67% | NO CALIFICADA
| DESCRIPCIÓN | Und. | Cuadrilla | Cantidad | P. Unitario | Parcial
[5 empty] | S/ | S/
MANO DE OBRA
| Ingeniero Residente | h-h | 1 | 0.5 | 30974.25 | 15487.125 | 1
| Técnico Electricista | h-h | 2 | 1 | 19400.125 | 19400.125 | 1
| Ayudante | h-h | 12 | 6 | 14709.25 | 88255.5 | 1
[5 empty] | Sub-total | 123142.75
MATERIALES EN OBRA
| Material varios (soga,estrobo,etc) | %mo |  | 5 | 123142.75 | 6157.1375 | 1
[5 empty] | Sub-total | 6157.1375
EQUIPOS Y HERRAMIENTAS
| Manilas | h-m | 1 | 0.5 | 981.625 | 490.8125 | 1
| Herramientas menor de Liniero Electricista | h-m | 0.5 | 0.25 | 4711.5 | 1177.875 | 1
| Equipos de Seguridad en Alturas | h-m | 0.5 | 0.25 | 3141 | 785.25 | 1
[5 empty] | Sub-total | 2453.9375
|  | TOTAL |  |  |  | 131753.825
4624 | Armado LA172 Montaje de seccionadores verticales monopolares 600 A en circuitos
| UNIDAD : | jgo
| RENDIMIENTO : | 14 | jgo/dia
| PARTICIPACIÓN DE LA M. O. EN LOS COSTOS |  | 28.33% | CALIFICADA | 71.67% | NO CALIFICADA
| DESCRIPCIÓN | Und. | Cuadrilla | Cantidad | P. Unitario | Parcial
[5 empty] | S/ | S/
MANO DE OBRA
| Ingeniero Residente | h-h | 1 | 0.5714 | 30974.25 | 17698.6865 | 1
| Técnico Electricista | h-h | 2 | 1.1429 | 19400.125 | 22172.4029 | 1
| Ayudante | h-h | 12 | 6.8571 | 14709.25 | 100862.7982 | 1
[5 empty] | Sub-total | 140733.8876
MATERIALES EN OBRA
| Material varios (soga,estrobo,etc) | %mo |  | 5 | 140733.8876 | 7036.6944 | 1
[5 empty] | Sub-total | 7036.6944
EQUIPOS Y HERRAMIENTAS
| Manilas | h-m | 1 | 0.5714 | 981.625 | 560.9005 | 1
| Herramientas menor de Liniero Electricista | h-m | 0.5 | 0.2857 | 4711.5 | 1346.0756 | 1
| Equipos de Seguridad en Alturas | h-m | 0.5 | 0.2857 | 3141 | 897.3837 | 1
[5 empty] | Sub-total | 2804.3598
|  | TOTAL |  |  |  | 150574.9418
4625 | Armado LA019 Circuito Con Red Desnuda De MT: Instalación De Separadores En Vano
| UNIDAD : | jgo
| RENDIMIENTO : | 15 | jgo/dia
| PARTICIPACIÓN DE LA M. O. EN LOS COSTOS |  | 28.33% | CALIFICADA | 71.67% | NO CALIFICADA
| DESCRIPCIÓN | Und. | Cuadrilla | Cantidad | P. Unitario | Parcial
[5 empty] | S/ | S/
MANO DE OBRA
| Ingeniero Residente | h-h | 1 | 0.5333 | 30974.25 | 16518.5675 | 1
| Técnico Electricista | h-h | 2 | 1.0667 | 19400.125 | 20694.1133 | 1
| Ayudante | h-h | 12 | 6.4 | 14709.25 | 94139.2 | 1
[5 empty] | Sub-total | 131351.8808
MATERIALES EN OBRA
| Material varios (soga,estrobo,etc) | %mo |  | 5 | 131351.8808 | 6567.594 | 1
[5 empty] | Sub-total | 6567.594
EQUIPOS Y HERRAMIENTAS
| Manilas | h-m | 1 | 0.5333 | 981.625 | 523.5006 | 1
| Herramientas menor de Liniero Electricista | h-m | 0.5 | 0.2667 | 4711.5 | 1256.5571 | 1
| Equipos de Seguridad en Alturas | h-m | 0.5 | 0.2667 | 3141 | 837.7047 | 1
[5 empty] | Sub-total | 2617.7624
|  | TOTAL |  |  |  | 140537.2372
4626 | Armado LA653 Red aislada - suspensión 11,4 kV o 13,2 kV
| UNIDAD : | jgo
| RENDIMIENTO : | 25 | jgo/dia
| PARTICIPACIÓN DE LA M. O. EN LOS COSTOS |  | 28.33% | CALIFICADA | 71.67% | NO CALIFICADA
| DESCRIPCIÓN | Und. | Cuadrilla | Cantidad | P. Unitario | Parcial
[5 empty] | S/ | S/
MANO DE OBRA
| Ingeniero Residente | h-h | 1 | 0.32 | 30974.25 | 9911.76 | 1
| Técnico Electricista | h-h | 2 | 0.64 | 19400.125 | 12416.08 | 1
| Ayudante | h-h | 12 | 3.84 | 14709.25 | 56483.52 | 1
[5 empty] | Sub-total | 78811.36
MATERIALES EN OBRA
| Material varios (soga,estrobo,etc) | %mo |  | 5 | 78811.36 | 3940.568 | 1
[5 empty] | Sub-total | 3940.568
EQUIPOS Y HERRAMIENTAS
| Manilas | h-m | 1 | 0.32 | 981.625 | 314.12 | 1
| Herramientas menor de Liniero Electricista | h-m | 0.5 | 0.16 | 4711.5 | 753.84 | 1
| Equipos de Seguridad en Alturas | h-m | 0.5 | 0.16 | 3141 | 502.56 | 1
[5 empty] | Sub-total | 1570.52
|  | TOTAL |  |  |  | 84322.448
4627 | Armado LA654 Red aislada - retención 11,4 kV o 13,2 kV
| UNIDAD : | jgo
| RENDIMIENTO : | 25 | jgo/dia
| PARTICIPACIÓN DE LA M. O. EN LOS COSTOS |  | 28.33% | CALIFICADA | 71.67% | NO CALIFICADA
| DESCRIPCIÓN | Und. | Cuadrilla | Cantidad | P. Unitario | Parcial
[5 empty] | S/ | S/
MANO DE OBRA
| Ingeniero Residente | h-h | 1 | 0.32 | 30974.25 | 9911.76 | 1
| Técnico Electricista | h-h | 2 | 0.64 | 19400.125 | 12416.08 | 1
| Ayudante | h-h | 12 | 3.84 | 14709.25 | 56483.52 | 1
[5 empty] | Sub-total | 78811.36
MATERIALES EN OBRA
| Material varios (soga,estrobo,etc) | %mo |  | 5 | 78811.36 | 3940.568 | 1
[5 empty] | Sub-total | 3940.568
EQUIPOS Y HERRAMIENTAS
| Manilas | h-m | 1 | 0.32 | 981.625 | 314.12 | 1
| Herramientas menor de Liniero Electricista | h-m | 0.5 | 0.16 | 4711.5 | 753.84 | 1
| Equipos de Seguridad en Alturas | h-m | 0.5 | 0.16 | 3141 | 502.56 | 1
[5 empty] | Sub-total | 1570.52
|  | TOTAL |  |  |  | 84322.448
4628 | Armado LA654-1 Montaje de antena radioeléctrica en red media tensión aislada
| UNIDAD : | jgo
| RENDIMIENTO : | 25 | jgo/dia
| PARTICIPACIÓN DE LA M. O. EN LOS COSTOS |  | 28.33% | CALIFICADA | 71.67% | NO CALIFICADA
| DESCRIPCIÓN | Und. | Cuadrilla | Cantidad | P. Unitario | Parcial
[5 empty] | S/ | S/
MANO DE OBRA
| Ingeniero Residente | h-h | 1 | 0.32 | 30974.25 | 9911.76 | 1
| Técnico Electricista | h-h | 2 | 0.64 | 19400.125 | 12416.08 | 1
| Ayudante | h-h | 12 | 3.84 | 14709.25 | 56483.52 | 1
[5 empty] | Sub-total | 78811.36
MATERIALES EN OBRA
| Material varios (soga,estrobo,etc) | %mo |  | 5 | 78811.36 | 3940.568 | 1
[5 empty] | Sub-total | 3940.568
EQUIPOS Y HERRAMIENTAS
| Manilas | h-m | 1 | 0.32 | 981.625 | 314.12 | 1
| Herramientas menor de Liniero Electricista | h-m | 0.5 | 0.16 | 4711.5 | 753.84 | 1
| Equipos de Seguridad en Alturas | h-m | 0.5 | 0.16 | 3141 | 502.56 | 1
[5 empty] | Sub-total | 1570.52
|  | TOTAL |  |  |  | 84322.448
4629 | Armado LA655 Red aislada - Transición de red aislada a red desnuda 11,4 kV o 13,2 kV
| UNIDAD : | jgo
| RENDIMIENTO : | 20 | jgo/dia
| PARTICIPACIÓN DE LA M. O. EN LOS COSTOS |  | 28.33% | CALIFICADA | 71.67% | NO CALIFICADA
| DESCRIPCIÓN | Und. | Cuadrilla | Cantidad | P. Unitario | Parcial
[5 empty] | S/ | S/
MANO DE OBRA
| Ingeniero Residente | h-h | 1 | 0.4 | 30974.25 | 12389.7 | 1
| Técnico Electricista | h-h | 2 | 0.8 | 19400.125 | 15520.1 | 1
| Ayudante | h-h | 12 | 4.8 | 14709.25 | 70604.4 | 1
[5 empty] | Sub-total | 98514.2
MATERIALES EN OBRA
| Material varios (soga,estrobo,etc) | %mo |  | 5 | 98514.2 | 4925.71 | 1
[5 empty] | Sub-total | 4925.71
EQUIPOS Y HERRAMIENTAS
| Manilas | h-m | 1 | 0.4 | 981.625 | 392.65 | 1
| Herramientas menor de Liniero Electricista | h-m | 0.5 | 0.2 | 4711.5 | 942.3 | 1
| Equipos de Seguridad en Alturas | h-m | 0.5 | 0.2 | 3141 | 628.2 | 1
[5 empty] | Sub-total | 1963.15
|  | TOTAL |  |  |  | 105403.06
4630 | Armado LA656 Red Aislada - Transición de cable aislado a red compacta 11,4 kV o 13,2 kV
| UNIDAD : | jgo
| RENDIMIENTO : | 20 | jgo/dia
| PARTICIPACIÓN DE LA M. O. EN LOS COSTOS |  | 28.33% | CALIFICADA | 71.67% | NO CALIFICADA
| DESCRIPCIÓN | Und. | Cuadrilla | Cantidad | P. Unitario | Parcial
[5 empty] | S/ | S/
MANO DE OBRA
| Ingeniero Residente | h-h | 1 | 0.4 | 30974.25 | 12389.7 | 1
| Técnico Electricista | h-h | 2 | 0.8 | 19400.125 | 15520.1 | 1
| Ayudante | h-h | 12 | 4.8 | 14709.25 | 70604.4 | 1
[5 empty] | Sub-total | 98514.2
MATERIALES EN OBRA
| Material varios (soga,estrobo,etc) | %mo |  | 5 | 98514.2 | 4925.71 | 1
[5 empty] | Sub-total | 4925.71
EQUIPOS Y HERRAMIENTAS
| Manilas | h-m | 1 | 0.4 | 981.625 | 392.65 | 1
| Herramientas menor de Liniero Electricista | h-m | 0.5 | 0.2 | 4711.5 | 942.3 | 1
| Equipos de Seguridad en Alturas | h-m | 0.5 | 0.2 | 3141 | 628.2 | 1
[5 empty] | Sub-total | 1963.15
|  | TOTAL |  |  |  | 105403.06
4631 | Armado LA657 Red Aislada - Transición de red aislada a red subterránea 11,4 kV o 13,2
| UNIDAD : | jgo
| RENDIMIENTO : | 20 | jgo/dia
| PARTICIPACIÓN DE LA M. O. EN LOS COSTOS |  | 28.33% | CALIFICADA | 71.67% | NO CALIFICADA
| DESCRIPCIÓN | Und. | Cuadrilla | Cantidad | P. Unitario | Parcial
[5 empty] | S/ | S/
MANO DE OBRA
| Ingeniero Residente | h-h | 1 | 0.4 | 30974.25 | 12389.7 | 1
| Técnico Electricista | h-h | 2 | 0.8 | 19400.125 | 15520.1 | 1
| Ayudante | h-h | 12 | 4.8 | 14709.25 | 70604.4 | 1
[5 empty] | Sub-total | 98514.2
MATERIALES EN OBRA
| Material varios (soga,estrobo,etc) | %mo |  | 5 | 98514.2 | 4925.71 | 1
[5 empty] | Sub-total | 4925.71
EQUIPOS Y HERRAMIENTAS
| Manilas | h-m | 1 | 0.4 | 981.625 | 392.65 | 1
| Herramientas menor de Liniero Electricista | h-m | 0.5 | 0.2 | 4711.5 | 942.3 | 1
| Equipos de Seguridad en Alturas | h-m | 0.5 | 0.2 | 3141 | 628.2 | 1
[5 empty] | Sub-total | 1963.15
|  | TOTAL |  |  |  | 105403.06
4632 | Armado LA658 Red Aislada - Transición entre red aislada 11,4 kV o 13,2 kV
| UNIDAD : | jgo
| RENDIMIENTO : | 21 | jgo/dia
| PARTICIPACIÓN DE LA M. O. EN LOS COSTOS |  | 28.33% | CALIFICADA | 71.67% | NO CALIFICADA
| DESCRIPCIÓN | Und. | Cuadrilla | Cantidad | P. Unitario | Parcial
[5 empty] | S/ | S/
MANO DE OBRA
| Ingeniero Residente | h-h | 1 | 0.381 | 30974.25 | 11801.1893 | 1
| Técnico Electricista | h-h | 2 | 0.7619 | 19400.125 | 14780.9552 | 1
| Ayudante | h-h | 12 | 4.5714 | 14709.25 | 67241.8655 | 1
[5 empty] | Sub-total | 93824.01
MATERIALES EN OBRA
| Material varios (soga,estrobo,etc) | %mo |  | 5 | 93824.01 | 4691.2005 | 1
[5 empty] | Sub-total | 4691.2005
EQUIPOS Y HERRAMIENTAS
| Manilas | h-m | 1 | 0.381 | 981.625 | 373.9991 | 1
| Herramientas menor de Liniero Electricista | h-m | 0.5 | 0.1905 | 4711.5 | 897.5408 | 1
| Equipos de Seguridad en Alturas | h-m | 0.5 | 0.1905 | 3141 | 598.3605 | 1
[5 empty] | Sub-total | 1869.9004
|  | TOTAL |  |  |  | 100385.1109
4633 | Armado LA659 Red Aislada - Derivación de red aislada a red desnuda 11,4 kV o 13,2 kV
| UNIDAD : | jgo
| RENDIMIENTO : | 20 | jgo/dia
| PARTICIPACIÓN DE LA M. O. EN LOS COSTOS |  | 28.33% | CALIFICADA | 71.67% | NO CALIFICADA
| DESCRIPCIÓN | Und. | Cuadrilla | Cantidad | P. Unitario | Parcial
[5 empty] | S/ | S/
MANO DE OBRA
| Ingeniero Residente | h-h | 1 | 0.4 | 30974.25 | 12389.7 | 1
| Técnico Electricista | h-h | 2 | 0.8 | 19400.125 | 15520.1 | 1
| Ayudante | h-h | 12 | 4.8 | 14709.25 | 70604.4 | 1
[5 empty] | Sub-total | 98514.2
MATERIALES EN OBRA
| Material varios (soga,estrobo,etc) | %mo |  | 5 | 98514.2 | 4925.71 | 1
[5 empty] | Sub-total | 4925.71
EQUIPOS Y HERRAMIENTAS
| Manilas | h-m | 1 | 0.4 | 981.625 | 392.65 | 1
| Herramientas menor de Liniero Electricista | h-m | 0.5 | 0.2 | 4711.5 | 942.3 | 1
| Equipos de Seguridad en Alturas | h-m | 0.5 | 0.2 | 3141 | 628.2 | 1
[5 empty] | Sub-total | 1963.15
|  | TOTAL |  |  |  | 105403.06
4634 | Armado LA659-1 Red aislada - Derivación de red aislada a red desnuda 11,4 kV o 13,2 kV,
| UNIDAD : | jgo
| RENDIMIENTO : | 17 | jgo/dia
| PARTICIPACIÓN DE LA M. O. EN LOS COSTOS |  | 28.33% | CALIFICADA | 71.67% | NO CALIFICADA
| DESCRIPCIÓN | Und. | Cuadrilla | Cantidad | P. Unitario | Parcial
[5 empty] | S/ | S/
MANO DE OBRA
| Ingeniero Residente | h-h | 1 | 0.4706 | 30974.25 | 14576.4821 | 1
| Técnico Electricista | h-h | 2 | 0.9412 | 19400.125 | 18259.3977 | 1
| Ayudante | h-h | 12 | 5.6471 | 14709.25 | 83064.6057 | 1
[5 empty] | Sub-total | 115900.4855
MATERIALES EN OBRA
| Material varios (soga,estrobo,etc) | %mo |  | 5 | 115900.4855 | 5795.0243 | 1
[5 empty] | Sub-total | 5795.0243
EQUIPOS Y HERRAMIENTAS
| Manilas | h-m | 1 | 0.4706 | 981.625 | 461.9527 | 1
| Herramientas menor de Liniero Electricista | h-m | 0.5 | 0.2353 | 4711.5 | 1108.616 | 1
| Equipos de Seguridad en Alturas | h-m | 0.5 | 0.2353 | 3141 | 739.0773 | 1
[5 empty] | Sub-total | 2309.646
|  | TOTAL |  |  |  | 124005.1558
4635 | Armado LA660 Red Aislada - Derivación de red aislada a red compacta 11,4 kV o 13,2 kV
| UNIDAD : | jgo
| RENDIMIENTO : | 17 | jgo/dia
| PARTICIPACIÓN DE LA M. O. EN LOS COSTOS |  | 28.33% | CALIFICADA | 71.67% | NO CALIFICADA
| DESCRIPCIÓN | Und. | Cuadrilla | Cantidad | P. Unitario | Parcial
[5 empty] | S/ | S/
MANO DE OBRA
| Ingeniero Residente | h-h | 1 | 0.4706 | 30974.25 | 14576.4821 | 1
| Técnico Electricista | h-h | 2 | 0.9412 | 19400.125 | 18259.3977 | 1
| Ayudante | h-h | 12 | 5.6471 | 14709.25 | 83064.6057 | 1
[5 empty] | Sub-total | 115900.4855
MATERIALES EN OBRA
| Material varios (soga,estrobo,etc) | %mo |  | 5 | 115900.4855 | 5795.0243 | 1
[5 empty] | Sub-total | 5795.0243
EQUIPOS Y HERRAMIENTAS
| Manilas | h-m | 1 | 0.4706 | 981.625 | 461.9527 | 1
| Herramientas menor de Liniero Electricista | h-m | 0.5 | 0.2353 | 4711.5 | 1108.616 | 1
| Equipos de Seguridad en Alturas | h-m | 0.5 | 0.2353 | 3141 | 739.0773 | 1
[5 empty] | Sub-total | 2309.646
|  | TOTAL |  |  |  | 124005.1558
4636 | Armado LA660-1 Red Aislada - Derivación de red aislada a red compacta 11,4 kV o 13,2 kV,
| UNIDAD : | jgo
| RENDIMIENTO : | 14 | jgo/dia
| PARTICIPACIÓN DE LA M. O. EN LOS COSTOS |  | 28.33% | CALIFICADA | 71.67% | NO CALIFICADA
| DESCRIPCIÓN | Und. | Cuadrilla | Cantidad | P. Unitario | Parcial
[5 empty] | S/ | S/
MANO DE OBRA
| Ingeniero Residente | h-h | 1 | 0.5714 | 30974.25 | 17698.6865 | 1
| Técnico Electricista | h-h | 2 | 1.1429 | 19400.125 | 22172.4029 | 1
| Ayudante | h-h | 12 | 6.8571 | 14709.25 | 100862.7982 | 1
[5 empty] | Sub-total | 140733.8876
MATERIALES EN OBRA
| Material varios (soga,estrobo,etc) | %mo |  | 5 | 140733.8876 | 7036.6944 | 1
[5 empty] | Sub-total | 7036.6944
EQUIPOS Y HERRAMIENTAS
| Manilas | h-m | 1 | 0.5714 | 981.625 | 560.9005 | 1
| Herramientas menor de Liniero Electricista | h-m | 0.5 | 0.2857 | 4711.5 | 1346.0756 | 1
| Equipos de Seguridad en Alturas | h-m | 0.5 | 0.2857 | 3141 | 897.3837 | 1
[5 empty] | Sub-total | 2804.3598
|  | TOTAL |  |  |  | 150574.9418
4637 | Armado LA661 Red Aislada - Derivación de red aislada a red subterránea 11,4 kV o 13,2
| UNIDAD : | jgo
| RENDIMIENTO : | 21 | jgo/dia
| PARTICIPACIÓN DE LA M. O. EN LOS COSTOS |  | 28.33% | CALIFICADA | 71.67% | NO CALIFICADA
| DESCRIPCIÓN | Und. | Cuadrilla | Cantidad | P. Unitario | Parcial
[5 empty] | S/ | S/
MANO DE OBRA
| Ingeniero Residente | h-h | 1 | 0.381 | 30974.25 | 11801.1893 | 1
| Técnico Electricista | h-h | 2 | 0.7619 | 19400.125 | 14780.9552 | 1
| Ayudante | h-h | 12 | 4.5714 | 14709.25 | 67241.8655 | 1
[5 empty] | Sub-total | 93824.01
MATERIALES EN OBRA
| Material varios (soga,estrobo,etc) | %mo |  | 5 | 93824.01 | 4691.2005 | 1
[5 empty] | Sub-total | 4691.2005
EQUIPOS Y HERRAMIENTAS
| Manilas | h-m | 1 | 0.381 | 981.625 | 373.9991 | 1
| Herramientas menor de Liniero Electricista | h-m | 0.5 | 0.1905 | 4711.5 | 897.5408 | 1
| Equipos de Seguridad en Alturas | h-m | 0.5 | 0.1905 | 3141 | 598.3605 | 1
[5 empty] | Sub-total | 1869.9004
|  | TOTAL |  |  |  | 100385.1109
4638 | Armado LA661-1 Red Aislada - Derivación de red aislada a red subterranea 11,4 kV o 13,2
| UNIDAD : | jgo
| RENDIMIENTO : | 17 | jgo/dia
| PARTICIPACIÓN DE LA M. O. EN LOS COSTOS |  | 28.33% | CALIFICADA | 71.67% | NO CALIFICADA
| DESCRIPCIÓN | Und. | Cuadrilla | Cantidad | P. Unitario | Parcial
[5 empty] | S/ | S/
MANO DE OBRA
| Ingeniero Residente | h-h | 1 | 0.4706 | 30974.25 | 14576.4821 | 1
| Técnico Electricista | h-h | 2 | 0.9412 | 19400.125 | 18259.3977 | 1
| Ayudante | h-h | 12 | 5.6471 | 14709.25 | 83064.6057 | 1
[5 empty] | Sub-total | 115900.4855
MATERIALES EN OBRA
| Material varios (soga,estrobo,etc) | %mo |  | 5 | 115900.4855 | 5795.0243 | 1
[5 empty] | Sub-total | 5795.0243
EQUIPOS Y HERRAMIENTAS
| Manilas | h-m | 1 | 0.4706 | 981.625 | 461.9527 | 1
| Herramientas menor de Liniero Electricista | h-m | 0.5 | 0.2353 | 4711.5 | 1108.616 | 1
| Equipos de Seguridad en Alturas | h-m | 0.5 | 0.2353 | 3141 | 739.0773 | 1
[5 empty] | Sub-total | 2309.646
|  | TOTAL |  |  |  | 124005.1558
4639 | Armado LA662 Red Aislada - Derivación de red aislada a red aislada 11,4 kV o 13,2 kV
| UNIDAD : | jgo
| RENDIMIENTO : | 20 | jgo/dia
| PARTICIPACIÓN DE LA M. O. EN LOS COSTOS |  | 28.33% | CALIFICADA | 71.67% | NO CALIFICADA
| DESCRIPCIÓN | Und. | Cuadrilla | Cantidad | P. Unitario | Parcial
[5 empty] | S/ | S/
MANO DE OBRA
| Ingeniero Residente | h-h | 1 | 0.4 | 30974.25 | 12389.7 | 1
| Técnico Electricista | h-h | 2 | 0.8 | 19400.125 | 15520.1 | 1
| Ayudante | h-h | 12 | 4.8 | 14709.25 | 70604.4 | 1
[5 empty] | Sub-total | 98514.2
MATERIALES EN OBRA
| Material varios (soga,estrobo,etc) | %mo |  | 5 | 98514.2 | 4925.71 | 1
[5 empty] | Sub-total | 4925.71
EQUIPOS Y HERRAMIENTAS
| Manilas | h-m | 1 | 0.4 | 981.625 | 392.65 | 1
| Herramientas menor de Liniero Electricista | h-m | 0.5 | 0.2 | 4711.5 | 942.3 | 1
| Equipos de Seguridad en Alturas | h-m | 0.5 | 0.2 | 3141 | 628.2 | 1
[5 empty] | Sub-total | 1963.15
|  | TOTAL |  |  |  | 105403.06
4640 | Armado LA662-1 Red Aislada - Derivación de red aislada a red aislada 11,4 kV o 13,2 kV,
| UNIDAD : | jgo
| RENDIMIENTO : | 17 | jgo/dia
| PARTICIPACIÓN DE LA M. O. EN LOS COSTOS |  | 28.33% | CALIFICADA | 71.67% | NO CALIFICADA
| DESCRIPCIÓN | Und. | Cuadrilla | Cantidad | P. Unitario | Parcial
[5 empty] | S/ | S/
MANO DE OBRA
| Ingeniero Residente | h-h | 1 | 0.4706 | 30974.25 | 14576.4821 | 1
| Técnico Electricista | h-h | 2 | 0.9412 | 19400.125 | 18259.3977 | 1
| Ayudante | h-h | 12 | 5.6471 | 14709.25 | 83064.6057 | 1
[5 empty] | Sub-total | 115900.4855
MATERIALES EN OBRA
| Material varios (soga,estrobo,etc) | %mo |  | 5 | 115900.4855 | 5795.0243 | 1
[5 empty] | Sub-total | 5795.0243
EQUIPOS Y HERRAMIENTAS
| Manilas | h-m | 1 | 0.4706 | 981.625 | 461.9527 | 1
| Herramientas menor de Liniero Electricista | h-m | 0.5 | 0.2353 | 4711.5 | 1108.616 | 1
| Equipos de Seguridad en Alturas | h-m | 0.5 | 0.2353 | 3141 | 739.0773 | 1
[5 empty] | Sub-total | 2309.646
|  | TOTAL |  |  |  | 124005.1558
4641 | Armado LA663 Red Aislada - Derivación de red aislada a transformador 11,4 kV o 13,2 kV
| UNIDAD : | jgo
| RENDIMIENTO : | 18 | jgo/dia
| PARTICIPACIÓN DE LA M. O. EN LOS COSTOS |  | 28.33% | CALIFICADA | 71.67% | NO CALIFICADA
| DESCRIPCIÓN | Und. | Cuadrilla | Cantidad | P. Unitario | Parcial
[5 empty] | S/ | S/
MANO DE OBRA
| Ingeniero Residente | h-h | 1 | 0.4444 | 30974.25 | 13764.9567 | 1
| Técnico Electricista | h-h | 2 | 0.8889 | 19400.125 | 17244.7711 | 1
| Ayudante | h-h | 12 | 5.3333 | 14709.25 | 78448.843 | 1
[5 empty] | Sub-total | 109458.5708
MATERIALES EN OBRA
| Material varios (soga,estrobo,etc) | %mo |  | 5 | 109458.5708 | 5472.9285 | 1
[5 empty] | Sub-total | 5472.9285
EQUIPOS Y HERRAMIENTAS
| Manilas | h-m | 1 | 0.4444 | 981.625 | 436.2342 | 1
| Herramientas menor de Liniero Electricista | h-m | 0.5 | 0.2222 | 4711.5 | 1046.8953 | 1
| Equipos de Seguridad en Alturas | h-m | 0.5 | 0.2222 | 3141 | 697.9302 | 1
[5 empty] | Sub-total | 2181.0597
|  | TOTAL |  |  |  | 117112.559
4642 | Armado LA664 Red Aislada - Instalación de Seccionalizador (SZ) a 11,4 kV o 13,2 kV
| UNIDAD : | jgo
| RENDIMIENTO : | 23 | jgo/dia
| PARTICIPACIÓN DE LA M. O. EN LOS COSTOS |  | 28.33% | CALIFICADA | 71.67% | NO CALIFICADA
| DESCRIPCIÓN | Und. | Cuadrilla | Cantidad | P. Unitario | Parcial
[5 empty] | S/ | S/
MANO DE OBRA
| Ingeniero Residente | h-h | 1 | 0.3478 | 30974.25 | 10772.8442 | 1
| Técnico Electricista | h-h | 2 | 0.6957 | 19400.125 | 13496.667 | 1
| Ayudante | h-h | 12 | 4.1739 | 14709.25 | 61394.9386 | 1
[5 empty] | Sub-total | 85664.4498
MATERIALES EN OBRA
| Material varios (soga,estrobo,etc) | %mo |  | 5 | 85664.4498 | 4283.2225 | 1
[5 empty] | Sub-total | 4283.2225
EQUIPOS Y HERRAMIENTAS
| Manilas | h-m | 1 | 0.3478 | 981.625 | 341.4092 | 1
| Herramientas menor de Liniero Electricista | h-m | 0.5 | 0.1739 | 4711.5 | 819.3299 | 1
| Equipos de Seguridad en Alturas | h-m | 0.5 | 0.1739 | 3141 | 546.2199 | 1
[5 empty] | Sub-total | 1706.959
|  | TOTAL |  |  |  | 91654.6313
4643 | Armado LA664-1 Red Aislada - Instalación de reconectador (RC) a 11,4 kV o 13,2 kV
| UNIDAD : | jgo
| RENDIMIENTO : | 25 | jgo/dia
| PARTICIPACIÓN DE LA M. O. EN LOS COSTOS |  | 28.33% | CALIFICADA | 71.67% | NO CALIFICADA
| DESCRIPCIÓN | Und. | Cuadrilla | Cantidad | P. Unitario | Parcial
[5 empty] | S/ | S/
MANO DE OBRA
| Ingeniero Residente | h-h | 1 | 0.32 | 30974.25 | 9911.76 | 1
| Técnico Electricista | h-h | 2 | 0.64 | 19400.125 | 12416.08 | 1
| Ayudante | h-h | 12 | 3.84 | 14709.25 | 56483.52 | 1
[5 empty] | Sub-total | 78811.36
MATERIALES EN OBRA
| Material varios (soga,estrobo,etc) | %mo |  | 5 | 78811.36 | 3940.568 | 1
[5 empty] | Sub-total | 3940.568
EQUIPOS Y HERRAMIENTAS
| Manilas | h-m | 1 | 0.32 | 981.625 | 314.12 | 1
| Herramientas menor de Liniero Electricista | h-m | 0.5 | 0.16 | 4711.5 | 753.84 | 1
| Equipos de Seguridad en Alturas | h-m | 0.5 | 0.16 | 3141 | 502.56 | 1
[5 empty] | Sub-total | 1570.52
|  | TOTAL |  |  |  | 84322.448
4644 | Armado LA665 Red Aislada - Doble circuito 11,4 kV o 13,2 kV
| UNIDAD : | jgo
| RENDIMIENTO : | 25 | jgo/dia
| PARTICIPACIÓN DE LA M. O. EN LOS COSTOS |  | 28.33% | CALIFICADA | 71.67% | NO CALIFICADA
| DESCRIPCIÓN | Und. | Cuadrilla | Cantidad | P. Unitario | Parcial
[5 empty] | S/ | S/
MANO DE OBRA
| Ingeniero Residente | h-h | 1 | 0.32 | 30974.25 | 9911.76 | 1
| Técnico Electricista | h-h | 2 | 0.64 | 19400.125 | 12416.08 | 1
| Ayudante | h-h | 12 | 3.84 | 14709.25 | 56483.52 | 1
[5 empty] | Sub-total | 78811.36
MATERIALES EN OBRA
| Material varios (soga,estrobo,etc) | %mo |  | 5 | 78811.36 | 3940.568 | 1
[5 empty] | Sub-total | 3940.568
EQUIPOS Y HERRAMIENTAS
| Manilas | h-m | 1 | 0.32 | 981.625 | 314.12 | 1
| Herramientas menor de Liniero Electricista | h-m | 0.5 | 0.16 | 4711.5 | 753.84 | 1
| Equipos de Seguridad en Alturas | h-m | 0.5 | 0.16 | 3141 | 502.56 | 1
[5 empty] | Sub-total | 1570.52
|  | TOTAL |  |  |  | 84322.448
4645 | Armado LA671 Red Aislada - Estructuras Básicas 34,5 kV
| UNIDAD : | jgo
| RENDIMIENTO : | 25 | jgo/dia
| PARTICIPACIÓN DE LA M. O. EN LOS COSTOS |  | 28.33% | CALIFICADA | 71.67% | NO CALIFICADA
| DESCRIPCIÓN | Und. | Cuadrilla | Cantidad | P. Unitario | Parcial
[5 empty] | S/ | S/
MANO DE OBRA
| Ingeniero Residente | h-h | 1 | 0.32 | 30974.25 | 9911.76 | 1
| Técnico Electricista | h-h | 2 | 0.64 | 19400.125 | 12416.08 | 1
| Ayudante | h-h | 12 | 3.84 | 14709.25 | 56483.52 | 1
[5 empty] | Sub-total | 78811.36
MATERIALES EN OBRA
| Material varios (soga,estrobo,etc) | %mo |  | 5 | 78811.36 | 3940.568 | 1
[5 empty] | Sub-total | 3940.568
EQUIPOS Y HERRAMIENTAS
| Manilas | h-m | 1 | 0.32 | 981.625 | 314.12 | 1
| Herramientas menor de Liniero Electricista | h-m | 0.5 | 0.16 | 4711.5 | 753.84 | 1
| Equipos de Seguridad en Alturas | h-m | 0.5 | 0.16 | 3141 | 502.56 | 1
[5 empty] | Sub-total | 1570.52
|  | TOTAL |  |  |  | 84322.448
4646 | Armado LA672 Red Aislada - Final de circuito 34,5kV
| UNIDAD : | jgo
| RENDIMIENTO : | 25 | jgo/dia
| PARTICIPACIÓN DE LA M. O. EN LOS COSTOS |  | 28.33% | CALIFICADA | 71.67% | NO CALIFICADA
| DESCRIPCIÓN | Und. | Cuadrilla | Cantidad | P. Unitario | Parcial
[5 empty] | S/ | S/
MANO DE OBRA
| Ingeniero Residente | h-h | 1 | 0.32 | 30974.25 | 9911.76 | 1
| Técnico Electricista | h-h | 2 | 0.64 | 19400.125 | 12416.08 | 1
| Ayudante | h-h | 12 | 3.84 | 14709.25 | 56483.52 | 1
[5 empty] | Sub-total | 78811.36
MATERIALES EN OBRA
| Material varios (soga,estrobo,etc) | %mo |  | 5 | 78811.36 | 3940.568 | 1
[5 empty] | Sub-total | 3940.568
EQUIPOS Y HERRAMIENTAS
| Manilas | h-m | 1 | 0.32 | 981.625 | 314.12 | 1
| Herramientas menor de Liniero Electricista | h-m | 0.5 | 0.16 | 4711.5 | 753.84 | 1
| Equipos de Seguridad en Alturas | h-m | 0.5 | 0.16 | 3141 | 502.56 | 1
[5 empty] | Sub-total | 1570.52
|  | TOTAL |  |  |  | 84322.448
4647 | Armado LA673 Red Aislada - Suspensión 34,5kV
| UNIDAD : | jgo
| RENDIMIENTO : | 25 | jgo/dia
| PARTICIPACIÓN DE LA M. O. EN LOS COSTOS |  | 28.33% | CALIFICADA | 71.67% | NO CALIFICADA
| DESCRIPCIÓN | Und. | Cuadrilla | Cantidad | P. Unitario | Parcial
[5 empty] | S/ | S/
MANO DE OBRA
| Ingeniero Residente | h-h | 1 | 0.32 | 30974.25 | 9911.76 | 1
| Técnico Electricista | h-h | 2 | 0.64 | 19400.125 | 12416.08 | 1
| Ayudante | h-h | 12 | 3.84 | 14709.25 | 56483.52 | 1
[5 empty] | Sub-total | 78811.36
MATERIALES EN OBRA
| Material varios (soga,estrobo,etc) | %mo |  | 5 | 78811.36 | 3940.568 | 1
[5 empty] | Sub-total | 3940.568
EQUIPOS Y HERRAMIENTAS
| Manilas | h-m | 1 | 0.32 | 981.625 | 314.12 | 1
| Herramientas menor de Liniero Electricista | h-m | 0.5 | 0.16 | 4711.5 | 753.84 | 1
| Equipos de Seguridad en Alturas | h-m | 0.5 | 0.16 | 3141 | 502.56 | 1
[5 empty] | Sub-total | 1570.52
|  | TOTAL |  |  |  | 84322.448
4648 | Armado LA674 Red Aislada - Retención 34,5kV
| UNIDAD : | jgo
| RENDIMIENTO : | 25 | jgo/dia
| PARTICIPACIÓN DE LA M. O. EN LOS COSTOS |  | 28.33% | CALIFICADA | 71.67% | NO CALIFICADA
| DESCRIPCIÓN | Und. | Cuadrilla | Cantidad | P. Unitario | Parcial
[5 empty] | S/ | S/
MANO DE OBRA
| Ingeniero Residente | h-h | 1 | 0.32 | 30974.25 | 9911.76 | 1
| Técnico Electricista | h-h | 2 | 0.64 | 19400.125 | 12416.08 | 1
| Ayudante | h-h | 12 | 3.84 | 14709.25 | 56483.52 | 1
[5 empty] | Sub-total | 78811.36
MATERIALES EN OBRA
| Material varios (soga,estrobo,etc) | %mo |  | 5 | 78811.36 | 3940.568 | 1
[5 empty] | Sub-total | 3940.568
EQUIPOS Y HERRAMIENTAS
| Manilas | h-m | 1 | 0.32 | 981.625 | 314.12 | 1
| Herramientas menor de Liniero Electricista | h-m | 0.5 | 0.16 | 4711.5 | 753.84 | 1
| Equipos de Seguridad en Alturas | h-m | 0.5 | 0.16 | 3141 | 502.56 | 1
[5 empty] | Sub-total | 1570.52
|  | TOTAL |  |  |  | 84322.448
4649 | Armado LA675 Red Aislada - Transición de red aislada a red desnuda 34,5 kV
| UNIDAD : | jgo
| RENDIMIENTO : | 18 | jgo/dia
| PARTICIPACIÓN DE LA M. O. EN LOS COSTOS |  | 28.33% | CALIFICADA | 71.67% | NO CALIFICADA
| DESCRIPCIÓN | Und. | Cuadrilla | Cantidad | P. Unitario | Parcial
[5 empty] | S/ | S/
MANO DE OBRA
| Ingeniero Residente | h-h | 1 | 0.4444 | 30974.25 | 13764.9567 | 1
| Técnico Electricista | h-h | 2 | 0.8889 | 19400.125 | 17244.7711 | 1
| Ayudante | h-h | 12 | 5.3333 | 14709.25 | 78448.843 | 1
[5 empty] | Sub-total | 109458.5708
MATERIALES EN OBRA
| Material varios (soga,estrobo,etc) | %mo |  | 5 | 109458.5708 | 5472.9285 | 1
[5 empty] | Sub-total | 5472.9285
EQUIPOS Y HERRAMIENTAS
| Manilas | h-m | 1 | 0.4444 | 981.625 | 436.2342 | 1
| Herramientas menor de Liniero Electricista | h-m | 0.5 | 0.2222 | 4711.5 | 1046.8953 | 1
| Equipos de Seguridad en Alturas | h-m | 0.5 | 0.2222 | 3141 | 697.9302 | 1
[5 empty] | Sub-total | 2181.0597
|  | TOTAL |  |  |  | 117112.559
4650 | Armado LA676 Red Aislada - Transición de red aislada a red compacta 34,5 kV
| UNIDAD : | jgo
| RENDIMIENTO : | 16 | jgo/dia
| PARTICIPACIÓN DE LA M. O. EN LOS COSTOS |  | 28.33% | CALIFICADA | 71.67% | NO CALIFICADA
| DESCRIPCIÓN | Und. | Cuadrilla | Cantidad | P. Unitario | Parcial
[5 empty] | S/ | S/
MANO DE OBRA
| Ingeniero Residente | h-h | 1 | 0.5 | 30974.25 | 15487.125 | 1
| Técnico Electricista | h-h | 2 | 1 | 19400.125 | 19400.125 | 1
| Ayudante | h-h | 12 | 6 | 14709.25 | 88255.5 | 1
[5 empty] | Sub-total | 123142.75
MATERIALES EN OBRA
| Material varios (soga,estrobo,etc) | %mo |  | 5 | 123142.75 | 6157.1375 | 1
[5 empty] | Sub-total | 6157.1375
EQUIPOS Y HERRAMIENTAS
| Manilas | h-m | 1 | 0.5 | 981.625 | 490.8125 | 1
| Herramientas menor de Liniero Electricista | h-m | 0.5 | 0.25 | 4711.5 | 1177.875 | 1
| Equipos de Seguridad en Alturas | h-m | 0.5 | 0.25 | 3141 | 785.25 | 1
[5 empty] | Sub-total | 2453.9375
|  | TOTAL |  |  |  | 131753.825
4651 | Armado LA677 Red Aislada - Transición red aislada a red subterránea 34,5 kV
| UNIDAD : | jgo
| RENDIMIENTO : | 16 | jgo/dia
| PARTICIPACIÓN DE LA M. O. EN LOS COSTOS |  | 28.33% | CALIFICADA | 71.67% | NO CALIFICADA
| DESCRIPCIÓN | Und. | Cuadrilla | Cantidad | P. Unitario | Parcial
[5 empty] | S/ | S/
MANO DE OBRA
| Ingeniero Residente | h-h | 1 | 0.5 | 30974.25 | 15487.125 | 1
| Técnico Electricista | h-h | 2 | 1 | 19400.125 | 19400.125 | 1
| Ayudante | h-h | 12 | 6 | 14709.25 | 88255.5 | 1
[5 empty] | Sub-total | 123142.75
MATERIALES EN OBRA
| Material varios (soga,estrobo,etc) | %mo |  | 5 | 123142.75 | 6157.1375 | 1
[5 empty] | Sub-total | 6157.1375
EQUIPOS Y HERRAMIENTAS
| Manilas | h-m | 1 | 0.5 | 981.625 | 490.8125 | 1
| Herramientas menor de Liniero Electricista | h-m | 0.5 | 0.25 | 4711.5 | 1177.875 | 1
| Equipos de Seguridad en Alturas | h-m | 0.5 | 0.25 | 3141 | 785.25 | 1
[5 empty] | Sub-total | 2453.9375
|  | TOTAL |  |  |  | 131753.825
4652 | Armado LA678 Red Aislada - Transición entre red aislada 34,5 kV
| UNIDAD : | jgo
| RENDIMIENTO : | 20 | jgo/dia
| PARTICIPACIÓN DE LA M. O. EN LOS COSTOS |  | 28.33% | CALIFICADA | 71.67% | NO CALIFICADA
| DESCRIPCIÓN | Und. | Cuadrilla | Cantidad | P. Unitario | Parcial
[5 empty] | S/ | S/
MANO DE OBRA
| Ingeniero Residente | h-h | 1 | 0.4 | 30974.25 | 12389.7 | 1
| Técnico Electricista | h-h | 2 | 0.8 | 19400.125 | 15520.1 | 1
| Ayudante | h-h | 12 | 4.8 | 14709.25 | 70604.4 | 1
[5 empty] | Sub-total | 98514.2
MATERIALES EN OBRA
| Material varios (soga,estrobo,etc) | %mo |  | 5 | 98514.2 | 4925.71 | 1
[5 empty] | Sub-total | 4925.71
EQUIPOS Y HERRAMIENTAS
| Manilas | h-m | 1 | 0.4 | 981.625 | 392.65 | 1
| Herramientas menor de Liniero Electricista | h-m | 0.5 | 0.2 | 4711.5 | 942.3 | 1
| Equipos de Seguridad en Alturas | h-m | 0.5 | 0.2 | 3141 | 628.2 | 1
[5 empty] | Sub-total | 1963.15
|  | TOTAL |  |  |  | 105403.06
4653 | Armado LA679 Red Aislada - Derivación a red desnuda 34,5 kV
| UNIDAD : | jgo
| RENDIMIENTO : | 20 | jgo/dia
| PARTICIPACIÓN DE LA M. O. EN LOS COSTOS |  | 28.33% | CALIFICADA | 71.67% | NO CALIFICADA
| DESCRIPCIÓN | Und. | Cuadrilla | Cantidad | P. Unitario | Parcial
[5 empty] | S/ | S/
MANO DE OBRA
| Ingeniero Residente | h-h | 1 | 0.4 | 30974.25 | 12389.7 | 1
| Técnico Electricista | h-h | 2 | 0.8 | 19400.125 | 15520.1 | 1
| Ayudante | h-h | 12 | 4.8 | 14709.25 | 70604.4 | 1
[5 empty] | Sub-total | 98514.2
MATERIALES EN OBRA
| Material varios (soga,estrobo,etc) | %mo |  | 5 | 98514.2 | 4925.71 | 1
[5 empty] | Sub-total | 4925.71
EQUIPOS Y HERRAMIENTAS
| Manilas | h-m | 1 | 0.4 | 981.625 | 392.65 | 1
| Herramientas menor de Liniero Electricista | h-m | 0.5 | 0.2 | 4711.5 | 942.3 | 1
| Equipos de Seguridad en Alturas | h-m | 0.5 | 0.2 | 3141 | 628.2 | 1
[5 empty] | Sub-total | 1963.15
|  | TOTAL |  |  |  | 105403.06
4654 | Armado LA679-1 Red Aislada - Derivación a red desnuda 34,5 kV, con seccionamiento
| UNIDAD : | jgo
| RENDIMIENTO : | 17 | jgo/dia
| PARTICIPACIÓN DE LA M. O. EN LOS COSTOS |  | 28.33% | CALIFICADA | 71.67% | NO CALIFICADA
| DESCRIPCIÓN | Und. | Cuadrilla | Cantidad | P. Unitario | Parcial
[5 empty] | S/ | S/
MANO DE OBRA
| Ingeniero Residente | h-h | 1 | 0.4706 | 30974.25 | 14576.4821 | 1
| Técnico Electricista | h-h | 2 | 0.9412 | 19400.125 | 18259.3977 | 1
| Ayudante | h-h | 12 | 5.6471 | 14709.25 | 83064.6057 | 1
[5 empty] | Sub-total | 115900.4855
MATERIALES EN OBRA
| Material varios (soga,estrobo,etc) | %mo |  | 5 | 115900.4855 | 5795.0243 | 1
[5 empty] | Sub-total | 5795.0243
EQUIPOS Y HERRAMIENTAS
| Manilas | h-m | 1 | 0.4706 | 981.625 | 461.9527 | 1
| Herramientas menor de Liniero Electricista | h-m | 0.5 | 0.2353 | 4711.5 | 1108.616 | 1
| Equipos de Seguridad en Alturas | h-m | 0.5 | 0.2353 | 3141 | 739.0773 | 1
[5 empty] | Sub-total | 2309.646
|  | TOTAL |  |  |  | 124005.1558
4655 | Armado LA680 Red Aislada - Derivación a red compacta 34,5 kV
| UNIDAD : | jgo
| RENDIMIENTO : | 21 | jgo/dia
| PARTICIPACIÓN DE LA M. O. EN LOS COSTOS |  | 28.33% | CALIFICADA | 71.67% | NO CALIFICADA
| DESCRIPCIÓN | Und. | Cuadrilla | Cantidad | P. Unitario | Parcial
[5 empty] | S/ | S/
MANO DE OBRA
| Ingeniero Residente | h-h | 1 | 0.381 | 30974.25 | 11801.1893 | 1
| Técnico Electricista | h-h | 2 | 0.7619 | 19400.125 | 14780.9552 | 1
| Ayudante | h-h | 12 | 4.5714 | 14709.25 | 67241.8655 | 1
[5 empty] | Sub-total | 93824.01
MATERIALES EN OBRA
| Material varios (soga,estrobo,etc) | %mo |  | 5 | 93824.01 | 4691.2005 | 1
[5 empty] | Sub-total | 4691.2005
EQUIPOS Y HERRAMIENTAS
| Manilas | h-m | 1 | 0.381 | 981.625 | 373.9991 | 1
| Herramientas menor de Liniero Electricista | h-m | 0.5 | 0.1905 | 4711.5 | 897.5408 | 1
| Equipos de Seguridad en Alturas | h-m | 0.5 | 0.1905 | 3141 | 598.3605 | 1
[5 empty] | Sub-total | 1869.9004
|  | TOTAL |  |  |  | 100385.1109
4656 | Armado LA680-1 Red Aislada - Derivación a red compacta 34,5 kV, con seccionamiento
| UNIDAD : | jgo
| RENDIMIENTO : | 18 | jgo/dia
| PARTICIPACIÓN DE LA M. O. EN LOS COSTOS |  | 28.33% | CALIFICADA | 71.67% | NO CALIFICADA
| DESCRIPCIÓN | Und. | Cuadrilla | Cantidad | P. Unitario | Parcial
[5 empty] | S/ | S/
MANO DE OBRA
| Ingeniero Residente | h-h | 1 | 0.4444 | 30974.25 | 13764.9567 | 1
| Técnico Electricista | h-h | 2 | 0.8889 | 19400.125 | 17244.7711 | 1
| Ayudante | h-h | 12 | 5.3333 | 14709.25 | 78448.843 | 1
[5 empty] | Sub-total | 109458.5708
MATERIALES EN OBRA
| Material varios (soga,estrobo,etc) | %mo |  | 5 | 109458.5708 | 5472.9285 | 1
[5 empty] | Sub-total | 5472.9285
EQUIPOS Y HERRAMIENTAS
| Manilas | h-m | 1 | 0.4444 | 981.625 | 436.2342 | 1
| Herramientas menor de Liniero Electricista | h-m | 0.5 | 0.2222 | 4711.5 | 1046.8953 | 1
| Equipos de Seguridad en Alturas | h-m | 0.5 | 0.2222 | 3141 | 697.9302 | 1
[5 empty] | Sub-total | 2181.0597
|  | TOTAL |  |  |  | 117112.559
4657 | Armado LA681 Red Aislada - Derivación a red subterránea 34,5 kV
| UNIDAD : | jgo
| RENDIMIENTO : | 21 | jgo/dia
| PARTICIPACIÓN DE LA M. O. EN LOS COSTOS |  | 28.33% | CALIFICADA | 71.67% | NO CALIFICADA
| DESCRIPCIÓN | Und. | Cuadrilla | Cantidad | P. Unitario | Parcial
[5 empty] | S/ | S/
MANO DE OBRA
| Ingeniero Residente | h-h | 1 | 0.381 | 30974.25 | 11801.1893 | 1
| Técnico Electricista | h-h | 2 | 0.7619 | 19400.125 | 14780.9552 | 1
| Ayudante | h-h | 12 | 4.5714 | 14709.25 | 67241.8655 | 1
[5 empty] | Sub-total | 93824.01
MATERIALES EN OBRA
| Material varios (soga,estrobo,etc) | %mo |  | 5 | 93824.01 | 4691.2005 | 1
[5 empty] | Sub-total | 4691.2005
EQUIPOS Y HERRAMIENTAS
| Manilas | h-m | 1 | 0.381 | 981.625 | 373.9991 | 1
| Herramientas menor de Liniero Electricista | h-m | 0.5 | 0.1905 | 4711.5 | 897.5408 | 1
| Equipos de Seguridad en Alturas | h-m | 0.5 | 0.1905 | 3141 | 598.3605 | 1
[5 empty] | Sub-total | 1869.9004
|  | TOTAL |  |  |  | 100385.1109
4658 | Armado LA681-1 Red Aislada - Derivación a red subterránea 34,5 kV, con seccionamiento
| UNIDAD : | jgo
| RENDIMIENTO : | 18 | jgo/dia
| PARTICIPACIÓN DE LA M. O. EN LOS COSTOS |  | 28.33% | CALIFICADA | 71.67% | NO CALIFICADA
| DESCRIPCIÓN | Und. | Cuadrilla | Cantidad | P. Unitario | Parcial
[5 empty] | S/ | S/
MANO DE OBRA
| Ingeniero Residente | h-h | 1 | 0.4444 | 30974.25 | 13764.9567 | 1
| Técnico Electricista | h-h | 2 | 0.8889 | 19400.125 | 17244.7711 | 1
| Ayudante | h-h | 12 | 5.3333 | 14709.25 | 78448.843 | 1
[5 empty] | Sub-total | 109458.5708
MATERIALES EN OBRA
| Material varios (soga,estrobo,etc) | %mo |  | 5 | 109458.5708 | 5472.9285 | 1
[5 empty] | Sub-total | 5472.9285
EQUIPOS Y HERRAMIENTAS
| Manilas | h-m | 1 | 0.4444 | 981.625 | 436.2342 | 1
| Herramientas menor de Liniero Electricista | h-m | 0.5 | 0.2222 | 4711.5 | 1046.8953 | 1
| Equipos de Seguridad en Alturas | h-m | 0.5 | 0.2222 | 3141 | 697.9302 | 1
[5 empty] | Sub-total | 2181.0597
|  | TOTAL |  |  |  | 117112.559
4659 | Armado LA682 Red Aislada - Derivación a red aislada 34,5 kV
| UNIDAD : | jgo
| RENDIMIENTO : | 22 | jgo/dia
| PARTICIPACIÓN DE LA M. O. EN LOS COSTOS |  | 28.33% | CALIFICADA | 71.67% | NO CALIFICADA
| DESCRIPCIÓN | Und. | Cuadrilla | Cantidad | P. Unitario | Parcial
[5 empty] | S/ | S/
MANO DE OBRA
| Ingeniero Residente | h-h | 1 | 0.3636 | 30974.25 | 11262.2373 | 1
| Técnico Electricista | h-h | 2 | 0.7273 | 19400.125 | 14109.7109 | 1
| Ayudante | h-h | 12 | 4.3636 | 14709.25 | 64185.2833 | 1
[5 empty] | Sub-total | 89557.2315
MATERIALES EN OBRA
| Material varios (soga,estrobo,etc) | %mo |  | 5 | 89557.2315 | 4477.8616 | 1
[5 empty] | Sub-total | 4477.8616
EQUIPOS Y HERRAMIENTAS
| Manilas | h-m | 1 | 0.3636 | 981.625 | 356.9189 | 1
| Herramientas menor de Liniero Electricista | h-m | 0.5 | 0.1818 | 4711.5 | 856.5507 | 1
| Equipos de Seguridad en Alturas | h-m | 0.5 | 0.1818 | 3141 | 571.0338 | 1
[5 empty] | Sub-total | 1784.5034
|  | TOTAL |  |  |  | 95819.5965
4660 | Armado LA682-1 Red Aislada - Derivación a red aislada 34,5 kV, con seccionamiento
| UNIDAD : | jgo
| RENDIMIENTO : | 19 | jgo/dia
| PARTICIPACIÓN DE LA M. O. EN LOS COSTOS |  | 28.33% | CALIFICADA | 71.67% | NO CALIFICADA
| DESCRIPCIÓN | Und. | Cuadrilla | Cantidad | P. Unitario | Parcial
[5 empty] | S/ | S/
MANO DE OBRA
| Ingeniero Residente | h-h | 1 | 0.4211 | 30974.25 | 13043.2567 | 1
| Técnico Electricista | h-h | 2 | 0.8421 | 19400.125 | 16336.8453 | 1
| Ayudante | h-h | 12 | 5.0526 | 14709.25 | 74319.9566 | 1
[5 empty] | Sub-total | 103700.0586
MATERIALES EN OBRA
| Material varios (soga,estrobo,etc) | %mo |  | 5 | 103700.0586 | 5185.0029 | 1
[5 empty] | Sub-total | 5185.0029
EQUIPOS Y HERRAMIENTAS
| Manilas | h-m | 1 | 0.4211 | 981.625 | 413.3623 | 1
| Herramientas menor de Liniero Electricista | h-m | 0.5 | 0.2105 | 4711.5 | 991.7708 | 1
| Equipos de Seguridad en Alturas | h-m | 0.5 | 0.2105 | 3141 | 661.1805 | 1
[5 empty] | Sub-total | 2066.3136
|  | TOTAL |  |  |  | 110951.3751
4661 | Armado LA683 Red Aislada - Derivación a transformador 34,5 kV
| UNIDAD : | jgo
| RENDIMIENTO : | 19 | jgo/dia
| PARTICIPACIÓN DE LA M. O. EN LOS COSTOS |  | 28.33% | CALIFICADA | 71.67% | NO CALIFICADA
| DESCRIPCIÓN | Und. | Cuadrilla | Cantidad | P. Unitario | Parcial
[5 empty] | S/ | S/
MANO DE OBRA
| Ingeniero Residente | h-h | 1 | 0.4211 | 30974.25 | 13043.2567 | 1
| Técnico Electricista | h-h | 2 | 0.8421 | 19400.125 | 16336.8453 | 1
| Ayudante | h-h | 12 | 5.0526 | 14709.25 | 74319.9566 | 1
[5 empty] | Sub-total | 103700.0586
MATERIALES EN OBRA
| Material varios (soga,estrobo,etc) | %mo |  | 5 | 103700.0586 | 5185.0029 | 1
[5 empty] | Sub-total | 5185.0029
EQUIPOS Y HERRAMIENTAS
| Manilas | h-m | 1 | 0.4211 | 981.625 | 413.3623 | 1
| Herramientas menor de Liniero Electricista | h-m | 0.5 | 0.2105 | 4711.5 | 991.7708 | 1
| Equipos de Seguridad en Alturas | h-m | 0.5 | 0.2105 | 3141 | 661.1805 | 1
[5 empty] | Sub-total | 2066.3136
|  | TOTAL |  |  |  | 110951.3751
4662 | Armado LA461 Red compacta 11,4 kV circuito tangencial con ángulos hasta de 6°
| UNIDAD : | jgo
| RENDIMIENTO : | 23 | jgo/dia
| PARTICIPACIÓN DE LA M. O. EN LOS COSTOS |  | 28.33% | CALIFICADA | 71.67% | NO CALIFICADA
| DESCRIPCIÓN | Und. | Cuadrilla | Cantidad | P. Unitario | Parcial
[5 empty] | S/ | S/
MANO DE OBRA
| Ingeniero Residente | h-h | 1 | 0.3478 | 30974.25 | 10772.8442 | 1
| Técnico Electricista | h-h | 2 | 0.6957 | 19400.125 | 13496.667 | 1
| Ayudante | h-h | 12 | 4.1739 | 14709.25 | 61394.9386 | 1
[5 empty] | Sub-total | 85664.4498
MATERIALES EN OBRA
| Material varios (soga,estrobo,etc) | %mo |  | 5 | 85664.4498 | 4283.2225 | 1
[5 empty] | Sub-total | 4283.2225
EQUIPOS Y HERRAMIENTAS
| Manilas | h-m | 1 | 0.3478 | 981.625 | 341.4092 | 1
| Herramientas menor de Liniero Electricista | h-m | 0.5 | 0.1739 | 4711.5 | 819.3299 | 1
| Equipos de Seguridad en Alturas | h-m | 0.5 | 0.1739 | 3141 | 546.2199 | 1
[5 empty] | Sub-total | 1706.959
|  | TOTAL |  |  |  | 91654.6313
4663 | Armado LA462 Circuito con red compacta de MT y 34,5 kV instalación de separadores en
| UNIDAD : | jgo
| RENDIMIENTO : | 20 | jgo/dia
| PARTICIPACIÓN DE LA M. O. EN LOS COSTOS |  | 28.33% | CALIFICADA | 71.67% | NO CALIFICADA
| DESCRIPCIÓN | Und. | Cuadrilla | Cantidad | P. Unitario | Parcial
[5 empty] | S/ | S/
MANO DE OBRA
| Ingeniero Residente | h-h | 1 | 0.4 | 30974.25 | 12389.7 | 1
| Técnico Electricista | h-h | 2 | 0.8 | 19400.125 | 15520.1 | 1
| Ayudante | h-h | 12 | 4.8 | 14709.25 | 70604.4 | 1
[5 empty] | Sub-total | 98514.2
MATERIALES EN OBRA
| Material varios (soga,estrobo,etc) | %mo |  | 5 | 98514.2 | 4925.71 | 1
[5 empty] | Sub-total | 4925.71
EQUIPOS Y HERRAMIENTAS
| Manilas | h-m | 1 | 0.4 | 981.625 | 392.65 | 1
| Herramientas menor de Liniero Electricista | h-m | 0.5 | 0.2 | 4711.5 | 942.3 | 1
| Equipos de Seguridad en Alturas | h-m | 0.5 | 0.2 | 3141 | 628.2 | 1
[5 empty] | Sub-total | 1963.15
|  | TOTAL |  |  |  | 105403.06
4664 | Armado LA463 Red compacta para 34.5 kV circuito tangencial
| UNIDAD : | jgo
| RENDIMIENTO : | 23 | jgo/dia
| PARTICIPACIÓN DE LA M. O. EN LOS COSTOS |  | 28.33% | CALIFICADA | 71.67% | NO CALIFICADA
| DESCRIPCIÓN | Und. | Cuadrilla | Cantidad | P. Unitario | Parcial
[5 empty] | S/ | S/
MANO DE OBRA
| Ingeniero Residente | h-h | 1 | 0.3478 | 30974.25 | 10772.8442 | 1
| Técnico Electricista | h-h | 2 | 0.6957 | 19400.125 | 13496.667 | 1
| Ayudante | h-h | 12 | 4.1739 | 14709.25 | 61394.9386 | 1
[5 empty] | Sub-total | 85664.4498
MATERIALES EN OBRA
| Material varios (soga,estrobo,etc) | %mo |  | 5 | 85664.4498 | 4283.2225 | 1
[5 empty] | Sub-total | 4283.2225
EQUIPOS Y HERRAMIENTAS
| Manilas | h-m | 1 | 0.3478 | 981.625 | 341.4092 | 1
| Herramientas menor de Liniero Electricista | h-m | 0.5 | 0.1739 | 4711.5 | 819.3299 | 1
| Equipos de Seguridad en Alturas | h-m | 0.5 | 0.1739 | 3141 | 546.2199 | 1
[5 empty] | Sub-total | 1706.959
|  | TOTAL |  |  |  | 91654.6313
4665 | Armado LA465 Red compacta 11.4 kV Final del circuito triangular
| UNIDAD : | jgo
| RENDIMIENTO : | 25 | jgo/dia
| PARTICIPACIÓN DE LA M. O. EN LOS COSTOS |  | 28.33% | CALIFICADA | 71.67% | NO CALIFICADA
| DESCRIPCIÓN | Und. | Cuadrilla | Cantidad | P. Unitario | Parcial
[5 empty] | S/ | S/
MANO DE OBRA
| Ingeniero Residente | h-h | 1 | 0.32 | 30974.25 | 9911.76 | 1
| Técnico Electricista | h-h | 2 | 0.64 | 19400.125 | 12416.08 | 1
| Ayudante | h-h | 12 | 3.84 | 14709.25 | 56483.52 | 1
[5 empty] | Sub-total | 78811.36
MATERIALES EN OBRA
| Material varios (soga,estrobo,etc) | %mo |  | 5 | 78811.36 | 3940.568 | 1
[5 empty] | Sub-total | 3940.568
EQUIPOS Y HERRAMIENTAS
| Manilas | h-m | 1 | 0.32 | 981.625 | 314.12 | 1
| Herramientas menor de Liniero Electricista | h-m | 0.5 | 0.16 | 4711.5 | 753.84 | 1
| Equipos de Seguridad en Alturas | h-m | 0.5 | 0.16 | 3141 | 502.56 | 1
[5 empty] | Sub-total | 1570.52
|  | TOTAL |  |  |  | 84322.448
4666 | Armado LA466 Red compacta para ángulos de 61° a 90° con doble aislador 11,4 kV
| UNIDAD : | jgo
| RENDIMIENTO : | 25 | jgo/dia
| PARTICIPACIÓN DE LA M. O. EN LOS COSTOS |  | 28.33% | CALIFICADA | 71.67% | NO CALIFICADA
| DESCRIPCIÓN | Und. | Cuadrilla | Cantidad | P. Unitario | Parcial
[5 empty] | S/ | S/
MANO DE OBRA
| Ingeniero Residente | h-h | 1 | 0.32 | 30974.25 | 9911.76 | 1
| Técnico Electricista | h-h | 2 | 0.64 | 19400.125 | 12416.08 | 1
| Ayudante | h-h | 12 | 3.84 | 14709.25 | 56483.52 | 1
[5 empty] | Sub-total | 78811.36
MATERIALES EN OBRA
| Material varios (soga,estrobo,etc) | %mo |  | 5 | 78811.36 | 3940.568 | 1
[5 empty] | Sub-total | 3940.568
EQUIPOS Y HERRAMIENTAS
| Manilas | h-m | 1 | 0.32 | 981.625 | 314.12 | 1
| Herramientas menor de Liniero Electricista | h-m | 0.5 | 0.16 | 4711.5 | 753.84 | 1
| Equipos de Seguridad en Alturas | h-m | 0.5 | 0.16 | 3141 | 502.56 | 1
[5 empty] | Sub-total | 1570.52
|  | TOTAL |  |  |  | 84322.448
4667 | Armado LA467 Red compacta para ángulos de 61 ° a 90 ° con doble aislador 34,5 kV
| UNIDAD : | jgo
| RENDIMIENTO : | 25 | jgo/dia
| PARTICIPACIÓN DE LA M. O. EN LOS COSTOS |  | 28.33% | CALIFICADA | 71.67% | NO CALIFICADA
| DESCRIPCIÓN | Und. | Cuadrilla | Cantidad | P. Unitario | Parcial
[5 empty] | S/ | S/
MANO DE OBRA
| Ingeniero Residente | h-h | 1 | 0.32 | 30974.25 | 9911.76 | 1
| Técnico Electricista | h-h | 2 | 0.64 | 19400.125 | 12416.08 | 1
| Ayudante | h-h | 12 | 3.84 | 14709.25 | 56483.52 | 1
[5 empty] | Sub-total | 78811.36
MATERIALES EN OBRA
| Material varios (soga,estrobo,etc) | %mo |  | 5 | 78811.36 | 3940.568 | 1
[5 empty] | Sub-total | 3940.568
EQUIPOS Y HERRAMIENTAS
| Manilas | h-m | 1 | 0.32 | 981.625 | 314.12 | 1
| Herramientas menor de Liniero Electricista | h-m | 0.5 | 0.16 | 4711.5 | 753.84 | 1
| Equipos de Seguridad en Alturas | h-m | 0.5 | 0.16 | 3141 | 502.56 | 1
[5 empty] | Sub-total | 1570.52
|  | TOTAL |  |  |  | 84322.448
4668 | Armado LA468 Red compacta 11.4 kv estructura en ángulo para dos circuitos
| UNIDAD : | jgo
| RENDIMIENTO : | 22 | jgo/dia
| PARTICIPACIÓN DE LA M. O. EN LOS COSTOS |  | 28.33% | CALIFICADA | 71.67% | NO CALIFICADA
| DESCRIPCIÓN | Und. | Cuadrilla | Cantidad | P. Unitario | Parcial
[5 empty] | S/ | S/
MANO DE OBRA
| Ingeniero Residente | h-h | 1 | 0.3636 | 30974.25 | 11262.2373 | 1
| Técnico Electricista | h-h | 2 | 0.7273 | 19400.125 | 14109.7109 | 1
| Ayudante | h-h | 12 | 4.3636 | 14709.25 | 64185.2833 | 1
[5 empty] | Sub-total | 89557.2315
MATERIALES EN OBRA
| Material varios (soga,estrobo,etc) | %mo |  | 5 | 89557.2315 | 4477.8616 | 1
[5 empty] | Sub-total | 4477.8616
EQUIPOS Y HERRAMIENTAS
| Manilas | h-m | 1 | 0.3636 | 981.625 | 356.9189 | 1
| Herramientas menor de Liniero Electricista | h-m | 0.5 | 0.1818 | 4711.5 | 856.5507 | 1
| Equipos de Seguridad en Alturas | h-m | 0.5 | 0.1818 | 3141 | 571.0338 | 1
[5 empty] | Sub-total | 1784.5034
|  | TOTAL |  |  |  | 95819.5965
4669 | Armado LA469 Red compacta 11,4 kv construcción tangencial de dos circuitos
| UNIDAD : | jgo
| RENDIMIENTO : | 18 | jgo/dia
| PARTICIPACIÓN DE LA M. O. EN LOS COSTOS |  | 28.33% | CALIFICADA | 71.67% | NO CALIFICADA
| DESCRIPCIÓN | Und. | Cuadrilla | Cantidad | P. Unitario | Parcial
[5 empty] | S/ | S/
MANO DE OBRA
| Ingeniero Residente | h-h | 1 | 0.4444 | 30974.25 | 13764.9567 | 1
| Técnico Electricista | h-h | 2 | 0.8889 | 19400.125 | 17244.7711 | 1
| Ayudante | h-h | 12 | 5.3333 | 14709.25 | 78448.843 | 1
[5 empty] | Sub-total | 109458.5708
MATERIALES EN OBRA
| Material varios (soga,estrobo,etc) | %mo |  | 5 | 109458.5708 | 5472.9285 | 1
[5 empty] | Sub-total | 5472.9285
EQUIPOS Y HERRAMIENTAS
| Manilas | h-m | 1 | 0.4444 | 981.625 | 436.2342 | 1
| Herramientas menor de Liniero Electricista | h-m | 0.5 | 0.2222 | 4711.5 | 1046.8953 | 1
| Equipos de Seguridad en Alturas | h-m | 0.5 | 0.2222 | 3141 | 697.9302 | 1
[5 empty] | Sub-total | 2181.0597
|  | TOTAL |  |  |  | 117112.559
4670 | Armado LA472 Red compacta construcción tangencial de 2 ctos con brazo
| UNIDAD : | jgo
| RENDIMIENTO : | 16 | jgo/dia
| PARTICIPACIÓN DE LA M. O. EN LOS COSTOS |  | 28.33% | CALIFICADA | 71.67% | NO CALIFICADA
| DESCRIPCIÓN | Und. | Cuadrilla | Cantidad | P. Unitario | Parcial
[5 empty] | S/ | S/
MANO DE OBRA
| Ingeniero Residente | h-h | 1 | 0.5 | 30974.25 | 15487.125 | 1
| Técnico Electricista | h-h | 2 | 1 | 19400.125 | 19400.125 | 1
| Ayudante | h-h | 12 | 6 | 14709.25 | 88255.5 | 1
[5 empty] | Sub-total | 123142.75
MATERIALES EN OBRA
| Material varios (soga,estrobo,etc) | %mo |  | 5 | 123142.75 | 6157.1375 | 1
[5 empty] | Sub-total | 6157.1375
EQUIPOS Y HERRAMIENTAS
| Manilas | h-m | 1 | 0.5 | 981.625 | 490.8125 | 1
| Herramientas menor de Liniero Electricista | h-m | 0.5 | 0.25 | 4711.5 | 1177.875 | 1
| Equipos de Seguridad en Alturas | h-m | 0.5 | 0.25 | 3141 | 785.25 | 1
[5 empty] | Sub-total | 2453.9375
|  | TOTAL |  |  |  | 131753.825
4671 | Armado LA477 Red compacta 11.4 kV tangencial con retención inferior
| UNIDAD : | jgo
| RENDIMIENTO : | 20 | jgo/dia
| PARTICIPACIÓN DE LA M. O. EN LOS COSTOS |  | 28.33% | CALIFICADA | 71.67% | NO CALIFICADA
| DESCRIPCIÓN | Und. | Cuadrilla | Cantidad | P. Unitario | Parcial
[5 empty] | S/ | S/
MANO DE OBRA
| Ingeniero Residente | h-h | 1 | 0.4 | 30974.25 | 12389.7 | 1
| Técnico Electricista | h-h | 2 | 0.8 | 19400.125 | 15520.1 | 1
| Ayudante | h-h | 12 | 4.8 | 14709.25 | 70604.4 | 1
[5 empty] | Sub-total | 98514.2
MATERIALES EN OBRA
| Material varios (soga,estrobo,etc) | %mo |  | 5 | 98514.2 | 4925.71 | 1
[5 empty] | Sub-total | 4925.71
EQUIPOS Y HERRAMIENTAS
| Manilas | h-m | 1 | 0.4 | 981.625 | 392.65 | 1
| Herramientas menor de Liniero Electricista | h-m | 0.5 | 0.2 | 4711.5 | 942.3 | 1
| Equipos de Seguridad en Alturas | h-m | 0.5 | 0.2 | 3141 | 628.2 | 1
[5 empty] | Sub-total | 1963.15
|  | TOTAL |  |  |  | 105403.06
4672 | Armado LA478 Red compacta 11.4 kV. Retención doble triangular
| UNIDAD : | jgo
| RENDIMIENTO : | 20 | jgo/dia
| PARTICIPACIÓN DE LA M. O. EN LOS COSTOS |  | 28.33% | CALIFICADA | 71.67% | NO CALIFICADA
| DESCRIPCIÓN | Und. | Cuadrilla | Cantidad | P. Unitario | Parcial
[5 empty] | S/ | S/
MANO DE OBRA
| Ingeniero Residente | h-h | 1 | 0.4 | 30974.25 | 12389.7 | 1
| Técnico Electricista | h-h | 2 | 0.8 | 19400.125 | 15520.1 | 1
| Ayudante | h-h | 12 | 4.8 | 14709.25 | 70604.4 | 1
[5 empty] | Sub-total | 98514.2
MATERIALES EN OBRA
| Material varios (soga,estrobo,etc) | %mo |  | 5 | 98514.2 | 4925.71 | 1
[5 empty] | Sub-total | 4925.71
EQUIPOS Y HERRAMIENTAS
| Manilas | h-m | 1 | 0.4 | 981.625 | 392.65 | 1
| Herramientas menor de Liniero Electricista | h-m | 0.5 | 0.2 | 4711.5 | 942.3 | 1
| Equipos de Seguridad en Alturas | h-m | 0.5 | 0.2 | 3141 | 628.2 | 1
[5 empty] | Sub-total | 1963.15
|  | TOTAL |  |  |  | 105403.06
4673 | Armado LA480 Red compacta 34.5 kV. Final del circuito triangular
| UNIDAD : | jgo
| RENDIMIENTO : | 22 | jgo/dia
| PARTICIPACIÓN DE LA M. O. EN LOS COSTOS |  | 28.33% | CALIFICADA | 71.67% | NO CALIFICADA
| DESCRIPCIÓN | Und. | Cuadrilla | Cantidad | P. Unitario | Parcial
[5 empty] | S/ | S/
MANO DE OBRA
| Ingeniero Residente | h-h | 1 | 0.3636 | 30974.25 | 11262.2373 | 1
| Técnico Electricista | h-h | 2 | 0.7273 | 19400.125 | 14109.7109 | 1
| Ayudante | h-h | 12 | 4.3636 | 14709.25 | 64185.2833 | 1
[5 empty] | Sub-total | 89557.2315
MATERIALES EN OBRA
| Material varios (soga,estrobo,etc) | %mo |  | 5 | 89557.2315 | 4477.8616 | 1
[5 empty] | Sub-total | 4477.8616
EQUIPOS Y HERRAMIENTAS
| Manilas | h-m | 1 | 0.3636 | 981.625 | 356.9189 | 1
| Herramientas menor de Liniero Electricista | h-m | 0.5 | 0.1818 | 4711.5 | 856.5507 | 1
| Equipos de Seguridad en Alturas | h-m | 0.5 | 0.1818 | 3141 | 571.0338 | 1
[5 empty] | Sub-total | 1784.5034
|  | TOTAL |  |  |  | 95819.5965
4674 | Armado LA481 Red compacta 34.5 kV. Retención doble triangular
| UNIDAD : | jgo
| RENDIMIENTO : | 20 | jgo/dia
| PARTICIPACIÓN DE LA M. O. EN LOS COSTOS |  | 28.33% | CALIFICADA | 71.67% | NO CALIFICADA
| DESCRIPCIÓN | Und. | Cuadrilla | Cantidad | P. Unitario | Parcial
[5 empty] | S/ | S/
MANO DE OBRA
| Ingeniero Residente | h-h | 1 | 0.4 | 30974.25 | 12389.7 | 1
| Técnico Electricista | h-h | 2 | 0.8 | 19400.125 | 15520.1 | 1
| Ayudante | h-h | 12 | 4.8 | 14709.25 | 70604.4 | 1
[5 empty] | Sub-total | 98514.2
MATERIALES EN OBRA
| Material varios (soga,estrobo,etc) | %mo |  | 5 | 98514.2 | 4925.71 | 1
[5 empty] | Sub-total | 4925.71
EQUIPOS Y HERRAMIENTAS
| Manilas | h-m | 1 | 0.4 | 981.625 | 392.65 | 1
| Herramientas menor de Liniero Electricista | h-m | 0.5 | 0.2 | 4711.5 | 942.3 | 1
| Equipos de Seguridad en Alturas | h-m | 0.5 | 0.2 | 3141 | 628.2 | 1
[5 empty] | Sub-total | 1963.15
|  | TOTAL |  |  |  | 105403.06
4675 | Armado LA483 Red compacta 34.5 kV tangencial con retención inferior
| UNIDAD : | jgo
| RENDIMIENTO : | 20 | jgo/dia
| PARTICIPACIÓN DE LA M. O. EN LOS COSTOS |  | 28.33% | CALIFICADA | 71.67% | NO CALIFICADA
| DESCRIPCIÓN | Und. | Cuadrilla | Cantidad | P. Unitario | Parcial
[5 empty] | S/ | S/
MANO DE OBRA
| Ingeniero Residente | h-h | 1 | 0.4 | 30974.25 | 12389.7 | 1
| Técnico Electricista | h-h | 2 | 0.8 | 19400.125 | 15520.1 | 1
| Ayudante | h-h | 12 | 4.8 | 14709.25 | 70604.4 | 1
[5 empty] | Sub-total | 98514.2
MATERIALES EN OBRA
| Material varios (soga,estrobo,etc) | %mo |  | 5 | 98514.2 | 4925.71 | 1
[5 empty] | Sub-total | 4925.71
EQUIPOS Y HERRAMIENTAS
| Manilas | h-m | 1 | 0.4 | 981.625 | 392.65 | 1
| Herramientas menor de Liniero Electricista | h-m | 0.5 | 0.2 | 4711.5 | 942.3 | 1
| Equipos de Seguridad en Alturas | h-m | 0.5 | 0.2 | 3141 | 628.2 | 1
[5 empty] | Sub-total | 1963.15
|  | TOTAL |  |  |  | 105403.06
4676 | Armado LA501 Línea 34,5 kV montaje de reconectador
| UNIDAD : | jgo
| RENDIMIENTO : | 20 | jgo/dia
| PARTICIPACIÓN DE LA M. O. EN LOS COSTOS |  | 28.33% | CALIFICADA | 71.67% | NO CALIFICADA
| DESCRIPCIÓN | Und. | Cuadrilla | Cantidad | P. Unitario | Parcial
[5 empty] | S/ | S/
MANO DE OBRA
| Ingeniero Residente | h-h | 1 | 0.4 | 30974.25 | 12389.7 | 1
| Técnico Electricista | h-h | 2 | 0.8 | 19400.125 | 15520.1 | 1
| Ayudante | h-h | 12 | 4.8 | 14709.25 | 70604.4 | 1
[5 empty] | Sub-total | 98514.2
MATERIALES EN OBRA
| Material varios (soga,estrobo,etc) | %mo |  | 5 | 98514.2 | 4925.71 | 1
[5 empty] | Sub-total | 4925.71
EQUIPOS Y HERRAMIENTAS
| Manilas | h-m | 1 | 0.4 | 981.625 | 392.65 | 1
| Herramientas menor de Liniero Electricista | h-m | 0.5 | 0.2 | 4711.5 | 942.3 | 1
| Equipos de Seguridad en Alturas | h-m | 0.5 | 0.2 | 3141 | 628.2 | 1
[5 empty] | Sub-total | 1963.15
|  | TOTAL |  |  |  | 105403.06
4677 | Armado LA503 Línea 13,2 - 11,4 kV montaje de reconectador con transformador de
| UNIDAD : | jgo
| RENDIMIENTO : | 15 | jgo/dia
| PARTICIPACIÓN DE LA M. O. EN LOS COSTOS |  | 28.33% | CALIFICADA | 71.67% | NO CALIFICADA
| DESCRIPCIÓN | Und. | Cuadrilla | Cantidad | P. Unitario | Parcial
[5 empty] | S/ | S/
MANO DE OBRA
| Ingeniero Residente | h-h | 1 | 0.5333 | 30974.25 | 16518.5675 | 1
| Técnico Electricista | h-h | 2 | 1.0667 | 19400.125 | 20694.1133 | 1
| Ayudante | h-h | 12 | 6.4 | 14709.25 | 94139.2 | 1
[5 empty] | Sub-total | 131351.8808
MATERIALES EN OBRA
| Material varios (soga,estrobo,etc) | %mo |  | 5 | 131351.8808 | 6567.594 | 1
[5 empty] | Sub-total | 6567.594
EQUIPOS Y HERRAMIENTAS
| Manilas | h-m | 1 | 0.5333 | 981.625 | 523.5006 | 1
| Herramientas menor de Liniero Electricista | h-m | 0.5 | 0.2667 | 4711.5 | 1256.5571 | 1
| Equipos de Seguridad en Alturas | h-m | 0.5 | 0.2667 | 3141 | 837.7047 | 1
[5 empty] | Sub-total | 2617.7624
|  | TOTAL |  |  |  | 140537.2372
4678 | Armado LA510 Linea 13,2 - 11,4 kV montaje de reconectador ¦
| UNIDAD : | jgo
| RENDIMIENTO : | 15 | jgo/dia
| PARTICIPACIÓN DE LA M. O. EN LOS COSTOS |  | 28.33% | CALIFICADA | 71.67% | NO CALIFICADA
| DESCRIPCIÓN | Und. | Cuadrilla | Cantidad | P. Unitario | Parcial
[5 empty] | S/ | S/
MANO DE OBRA
| Ingeniero Residente | h-h | 1 | 0.5333 | 30974.25 | 16518.5675 | 1
| Técnico Electricista | h-h | 2 | 1.0667 | 19400.125 | 20694.1133 | 1
| Ayudante | h-h | 12 | 6.4 | 14709.25 | 94139.2 | 1
[5 empty] | Sub-total | 131351.8808
MATERIALES EN OBRA
| Material varios (soga,estrobo,etc) | %mo |  | 5 | 131351.8808 | 6567.594 | 1
[5 empty] | Sub-total | 6567.594
EQUIPOS Y HERRAMIENTAS
| Manilas | h-m | 1 | 0.5333 | 981.625 | 523.5006 | 1
| Herramientas menor de Liniero Electricista | h-m | 0.5 | 0.2667 | 4711.5 | 1256.5571 | 1
| Equipos de Seguridad en Alturas | h-m | 0.5 | 0.2667 | 3141 | 837.7047 | 1
[5 empty] | Sub-total | 2617.7624
|  | TOTAL |  |  |  | 140537.2372
4679 | Armado LA515-1 Red 11,4 kV o 13,2 kV montaje de seccionalizador (SZ) central. Afloramiento
| UNIDAD : | jgo
| RENDIMIENTO : | 18 | jgo/dia
| PARTICIPACIÓN DE LA M. O. EN LOS COSTOS |  | 28.33% | CALIFICADA | 71.67% | NO CALIFICADA
| DESCRIPCIÓN | Und. | Cuadrilla | Cantidad | P. Unitario | Parcial
[5 empty] | S/ | S/
MANO DE OBRA
| Ingeniero Residente | h-h | 1 | 0.4444 | 30974.25 | 13764.9567 | 1
| Técnico Electricista | h-h | 2 | 0.8889 | 19400.125 | 17244.7711 | 1
| Ayudante | h-h | 12 | 5.3333 | 14709.25 | 78448.843 | 1
[5 empty] | Sub-total | 109458.5708
MATERIALES EN OBRA
| Material varios (soga,estrobo,etc) | %mo |  | 5 | 109458.5708 | 5472.9285 | 1
[5 empty] | Sub-total | 5472.9285
EQUIPOS Y HERRAMIENTAS
| Manilas | h-m | 1 | 0.4444 | 981.625 | 436.2342 | 1
| Herramientas menor de Liniero Electricista | h-m | 0.5 | 0.2222 | 4711.5 | 1046.8953 | 1
| Equipos de Seguridad en Alturas | h-m | 0.5 | 0.2222 | 3141 | 697.9302 | 1
[5 empty] | Sub-total | 2181.0597
|  | TOTAL |  |  |  | 117112.559
4680 | Armado LA515-2 Red 11,4 kV o 13,2 kV Montaje de seccionalizador (SZ) central. Afloramiento
| UNIDAD : | jgo
| RENDIMIENTO : | 18 | jgo/dia
| PARTICIPACIÓN DE LA M. O. EN LOS COSTOS |  | 28.33% | CALIFICADA | 71.67% | NO CALIFICADA
| DESCRIPCIÓN | Und. | Cuadrilla | Cantidad | P. Unitario | Parcial
[5 empty] | S/ | S/
MANO DE OBRA
| Ingeniero Residente | h-h | 1 | 0.4444 | 30974.25 | 13764.9567 | 1
| Técnico Electricista | h-h | 2 | 0.8889 | 19400.125 | 17244.7711 | 1
| Ayudante | h-h | 12 | 5.3333 | 14709.25 | 78448.843 | 1
[5 empty] | Sub-total | 109458.5708
MATERIALES EN OBRA
| Material varios (soga,estrobo,etc) | %mo |  | 5 | 109458.5708 | 5472.9285 | 1
[5 empty] | Sub-total | 5472.9285
EQUIPOS Y HERRAMIENTAS
| Manilas | h-m | 1 | 0.4444 | 981.625 | 436.2342 | 1
| Herramientas menor de Liniero Electricista | h-m | 0.5 | 0.2222 | 4711.5 | 1046.8953 | 1
| Equipos de Seguridad en Alturas | h-m | 0.5 | 0.2222 | 3141 | 697.9302 | 1
[5 empty] | Sub-total | 2181.0597
|  | TOTAL |  |  |  | 117112.559
4681 | Armado LA515-3 Red 11,4 kV o 13,2 kV Montaje de seccionalizador (SZ) central.
| UNIDAD : | jgo
| RENDIMIENTO : | 18 | jgo/dia
| PARTICIPACIÓN DE LA M. O. EN LOS COSTOS |  | 28.33% | CALIFICADA | 71.67% | NO CALIFICADA
| DESCRIPCIÓN | Und. | Cuadrilla | Cantidad | P. Unitario | Parcial
[5 empty] | S/ | S/
MANO DE OBRA
| Ingeniero Residente | h-h | 1 | 0.4444 | 30974.25 | 13764.9567 | 1
| Técnico Electricista | h-h | 2 | 0.8889 | 19400.125 | 17244.7711 | 1
| Ayudante | h-h | 12 | 5.3333 | 14709.25 | 78448.843 | 1
[5 empty] | Sub-total | 109458.5708
MATERIALES EN OBRA
| Material varios (soga,estrobo,etc) | %mo |  | 5 | 109458.5708 | 5472.9285 | 1
[5 empty] | Sub-total | 5472.9285
EQUIPOS Y HERRAMIENTAS
| Manilas | h-m | 1 | 0.4444 | 981.625 | 436.2342 | 1
| Herramientas menor de Liniero Electricista | h-m | 0.5 | 0.2222 | 4711.5 | 1046.8953 | 1
| Equipos de Seguridad en Alturas | h-m | 0.5 | 0.2222 | 3141 | 697.9302 | 1
[5 empty] | Sub-total | 2181.0597
|  | TOTAL |  |  |  | 117112.559
4682 | Armado LA515-4 Red 11,4 kV o 13,2 kV Montaje de seccionalizador (SZ) central. Afloramiento
| UNIDAD : | jgo
| RENDIMIENTO : | 16 | jgo/dia
| PARTICIPACIÓN DE LA M. O. EN LOS COSTOS |  | 28.33% | CALIFICADA | 71.67% | NO CALIFICADA
| DESCRIPCIÓN | Und. | Cuadrilla | Cantidad | P. Unitario | Parcial
[5 empty] | S/ | S/
MANO DE OBRA
| Ingeniero Residente | h-h | 1 | 0.5 | 30974.25 | 15487.125 | 1
| Técnico Electricista | h-h | 2 | 1 | 19400.125 | 19400.125 | 1
| Ayudante | h-h | 12 | 6 | 14709.25 | 88255.5 | 1
[5 empty] | Sub-total | 123142.75
MATERIALES EN OBRA
| Material varios (soga,estrobo,etc) | %mo |  | 5 | 123142.75 | 6157.1375 | 1
[5 empty] | Sub-total | 6157.1375
EQUIPOS Y HERRAMIENTAS
| Manilas | h-m | 1 | 0.5 | 981.625 | 490.8125 | 1
| Herramientas menor de Liniero Electricista | h-m | 0.5 | 0.25 | 4711.5 | 1177.875 | 1
| Equipos de Seguridad en Alturas | h-m | 0.5 | 0.25 | 3141 | 785.25 | 1
[5 empty] | Sub-total | 2453.9375
|  | TOTAL |  |  |  | 131753.825
4683 | Armado LA515-A Red 11,4 kV o 13,2 kV Montaje de seccionalizador (SZ) central. Con SPT en
| UNIDAD : | jgo
| RENDIMIENTO : | 16 | jgo/dia
| PARTICIPACIÓN DE LA M. O. EN LOS COSTOS |  | 28.33% | CALIFICADA | 71.67% | NO CALIFICADA
| DESCRIPCIÓN | Und. | Cuadrilla | Cantidad | P. Unitario | Parcial
[5 empty] | S/ | S/
MANO DE OBRA
| Ingeniero Residente | h-h | 1 | 0.5 | 30974.25 | 15487.125 | 1
| Técnico Electricista | h-h | 2 | 1 | 19400.125 | 19400.125 | 1
| Ayudante | h-h | 12 | 6 | 14709.25 | 88255.5 | 1
[5 empty] | Sub-total | 123142.75
MATERIALES EN OBRA
| Material varios (soga,estrobo,etc) | %mo |  | 5 | 123142.75 | 6157.1375 | 1
[5 empty] | Sub-total | 6157.1375
EQUIPOS Y HERRAMIENTAS
| Manilas | h-m | 1 | 0.5 | 981.625 | 490.8125 | 1
| Herramientas menor de Liniero Electricista | h-m | 0.5 | 0.25 | 4711.5 | 1177.875 | 1
| Equipos de Seguridad en Alturas | h-m | 0.5 | 0.25 | 3141 | 785.25 | 1
[5 empty] | Sub-total | 2453.9375
|  | TOTAL |  |  |  | 131753.825
4684 | Armado LA515-B Red 11,4 kV o 13,2 kV Montaje de seccionalizador (SZ) bandera. Con SPT en
| UNIDAD : | jgo
| RENDIMIENTO : | 16 | jgo/dia
| PARTICIPACIÓN DE LA M. O. EN LOS COSTOS |  | 28.33% | CALIFICADA | 71.67% | NO CALIFICADA
| DESCRIPCIÓN | Und. | Cuadrilla | Cantidad | P. Unitario | Parcial
[5 empty] | S/ | S/
MANO DE OBRA
| Ingeniero Residente | h-h | 1 | 0.5 | 30974.25 | 15487.125 | 1
| Técnico Electricista | h-h | 2 | 1 | 19400.125 | 19400.125 | 1
| Ayudante | h-h | 12 | 6 | 14709.25 | 88255.5 | 1
[5 empty] | Sub-total | 123142.75
MATERIALES EN OBRA
| Material varios (soga,estrobo,etc) | %mo |  | 5 | 123142.75 | 6157.1375 | 1
[5 empty] | Sub-total | 6157.1375
EQUIPOS Y HERRAMIENTAS
| Manilas | h-m | 1 | 0.5 | 981.625 | 490.8125 | 1
| Herramientas menor de Liniero Electricista | h-m | 0.5 | 0.25 | 4711.5 | 1177.875 | 1
| Equipos de Seguridad en Alturas | h-m | 0.5 | 0.25 | 3141 | 785.25 | 1
[5 empty] | Sub-total | 2453.9375
|  | TOTAL |  |  |  | 131753.825
8 | INSTALACIÓN DE PUESTAS A TIERRA
6101 | Instalacion de Puesta a Tierra Tipo LAR401
| UNIDAD : | und
| RENDIMIENTO : | 18 | und/dia
| PARTICIPACIÓN DE LA M. O. EN LOS COSTOS |  | 72.09% | CALIFICADA | 27.91% | NO CALIFICADA
| DESCRIPCIÓN | Und. | Cuadrilla | Cantidad | P. Unitario | Parcial
[5 empty] | S/ | S/
MANO DE OBRA
| Capataz | h-h | 0.2 | 0.0889 | 19400.125 | 1724.6711 | 1
| Técnico Electricista | h-h | 1 | 0.4444 | 19400.125 | 8621.4156 | 1
| Auxiliar De Obra Civil | h-h | 1 | 0.4444 | 14709.25 | 6536.7907 | 1
| Ayudante | h-h | 1 | 0.4444 | 14709.25 | 6536.7907 | 1
[5 empty] | Sub-total | 23419.6681
MATERIALES EN OBRA
| Material varios (soga,estrobo,etc) | %mo |  | 5 | 23419.6681 | 1170.9834 | 1
[5 empty] | Sub-total | 1170.9834
EQUIPOS Y HERRAMIENTAS
| Herramientas menor de Liniero Electricista | h-m | 2 | 0.8889 | 4711.5 | 4188.0524 | 1
| Herramientas 5% de mano de obra | % |  | 5 | 23419.6681 | 1170.9834 | 1
[5 empty] | Sub-total | 5359.0358
MAQUINARIAS
| Carromacho | h-m | 0.2 | 0.0889 | 72500 | 6445.25 | 1
[5 empty] | Sub-total | 6445.25
|  | TOTAL |  |  |  | 36394.9373
6102 | Instalacion de Puesta a Tierra Tipo LAR401-1
| UNIDAD : | und
| RENDIMIENTO : | 18 | und/dia
| PARTICIPACIÓN DE LA M. O. EN LOS COSTOS |  | 72.09% | CALIFICADA | 27.91% | NO CALIFICADA
| DESCRIPCIÓN | Und. | Cuadrilla | Cantidad | P. Unitario | Parcial
[5 empty] | S/ | S/
MANO DE OBRA
| Capataz | h-h | 0.2 | 0.0889 | 19400.125 | 1724.6711 | 1
| Técnico Electricista | h-h | 1 | 0.4444 | 19400.125 | 8621.4156 | 1
| Auxiliar De Obra Civil | h-h | 1 | 0.4444 | 14709.25 | 6536.7907 | 1
| Ayudante | h-h | 1 | 0.4444 | 14709.25 | 6536.7907 | 1
[5 empty] | Sub-total | 23419.6681
MATERIALES EN OBRA
| Material varios (soga,estrobo,etc) | %mo |  | 5 | 23419.6681 | 1170.9834 | 1
[5 empty] | Sub-total | 1170.9834
EQUIPOS Y HERRAMIENTAS
| Herramientas menor de Liniero Electricista | h-m | 2 | 0.8889 | 4711.5 | 4188.0524 | 1
| Herramientas 5% de mano de obra | % |  | 5 | 23419.6681 | 1170.9834 | 1
[5 empty] | Sub-total | 5359.0358
MAQUINARIAS
| Carromacho | h-m | 0.2 | 0.0889 | 72500 | 6445.25 | 1
[5 empty] | Sub-total | 6445.25
|  | TOTAL |  |  |  | 36394.9373
6103 | Instalacion de Puesta a Tierra Tipo LAR401-2
| UNIDAD : | und
| RENDIMIENTO : | 9 | und/dia
| PARTICIPACIÓN DE LA M. O. EN LOS COSTOS |  | 72.09% | CALIFICADA | 27.91% | NO CALIFICADA
| DESCRIPCIÓN | Und. | Cuadrilla | Cantidad | P. Unitario | Parcial
[5 empty] | S/ | S/
MANO DE OBRA
| Capataz | h-h | 0.2 | 0.1778 | 19400.125 | 3449.3422 | 1
| Técnico Electricista | h-h | 1 | 0.8889 | 19400.125 | 17244.7711 | 1
| Auxiliar De Obra Civil | h-h | 1 | 0.8889 | 14709.25 | 13075.0523 | 1
| Ayudante | h-h | 1 | 0.8889 | 14709.25 | 13075.0523 | 1
[5 empty] | Sub-total | 46844.2179
MATERIALES EN OBRA
| Material varios (soga,estrobo,etc) | %mo |  | 5 | 46844.2179 | 2342.2109 | 1
[5 empty] | Sub-total | 2342.2109
EQUIPOS Y HERRAMIENTAS
| Herramientas menor de Liniero Electricista | h-m | 2 | 1.7778 | 4711.5 | 8376.1047 | 1
| Herramientas 5% de mano de obra | % |  | 5 | 46844.2179 | 2342.2109 | 1
[5 empty] | Sub-total | 10718.3156
MAQUINARIAS
| Carromacho | h-m | 0.2 | 0.1778 | 72500 | 12890.5 | 1
[5 empty] | Sub-total | 12890.5
|  | TOTAL |  |  |  | 72795.2444
6104 | Instalacion de Puesta a Tierra Tipo LA401
| UNIDAD : | und
| RENDIMIENTO : | 18 | und/dia
| PARTICIPACIÓN DE LA M. O. EN LOS COSTOS |  | 72.09% | CALIFICADA | 27.91% | NO CALIFICADA
| DESCRIPCIÓN | Und. | Cuadrilla | Cantidad | P. Unitario | Parcial
[5 empty] | S/ | S/
MANO DE OBRA
| Capataz | h-h | 0.2 | 0.0889 | 19400.125 | 1724.6711 | 1
| Técnico Electricista | h-h | 1 | 0.4444 | 19400.125 | 8621.4156 | 1
| Auxiliar De Obra Civil | h-h | 1 | 0.4444 | 14709.25 | 6536.7907 | 1
| Ayudante | h-h | 1 | 0.4444 | 14709.25 | 6536.7907 | 1
[5 empty] | Sub-total | 23419.6681
MATERIALES EN OBRA
| Material varios (soga,estrobo,etc) | %mo |  | 5 | 23419.6681 | 1170.9834 | 1
[5 empty] | Sub-total | 1170.9834
EQUIPOS Y HERRAMIENTAS
| Herramientas menor de Liniero Electricista | h-m | 2 | 0.8889 | 4711.5 | 4188.0524 | 1
| Herramientas 5% de mano de obra | % |  | 5 | 23419.6681 | 1170.9834 | 1
[5 empty] | Sub-total | 5359.0358
MAQUINARIAS
| Carromacho | h-m | 0.2 | 0.0889 | 72500 | 6445.25 | 1
[5 empty] | Sub-total | 6445.25
|  | TOTAL |  |  |  | 36394.9373
6105 | Instalacion de Puesta a Tierra Tipo LA402
| UNIDAD : | und
| RENDIMIENTO : | 18 | und/dia
| PARTICIPACIÓN DE LA M. O. EN LOS COSTOS |  | 72.09% | CALIFICADA | 27.91% | NO CALIFICADA
| DESCRIPCIÓN | Und. | Cuadrilla | Cantidad | P. Unitario | Parcial
[5 empty] | S/ | S/
MANO DE OBRA
| Capataz | h-h | 0.2 | 0.0889 | 19400.125 | 1724.6711 | 1
| Técnico Electricista | h-h | 1 | 0.4444 | 19400.125 | 8621.4156 | 1
| Auxiliar De Obra Civil | h-h | 1 | 0.4444 | 14709.25 | 6536.7907 | 1
| Ayudante | h-h | 1 | 0.4444 | 14709.25 | 6536.7907 | 1
[5 empty] | Sub-total | 23419.6681
MATERIALES EN OBRA
| Material varios (soga,estrobo,etc) | %mo |  | 5 | 23419.6681 | 1170.9834 | 1
[5 empty] | Sub-total | 1170.9834
EQUIPOS Y HERRAMIENTAS
| Herramientas menor de Liniero Electricista | h-m | 2 | 0.8889 | 4711.5 | 4188.0524 | 1
| Herramientas 5% de mano de obra | % |  | 5 | 23419.6681 | 1170.9834 | 1
[5 empty] | Sub-total | 5359.0358
MAQUINARIAS
| Carromacho | h-m | 0.2 | 0.0889 | 72500 | 6445.25 | 1
[5 empty] | Sub-total | 6445.25
|  | TOTAL |  |  |  | 36394.9373
6106 | Instalacion de Puesta a Tierra Tipo LA408
| UNIDAD : | und
| RENDIMIENTO : | 18 | und/dia
| PARTICIPACIÓN DE LA M. O. EN LOS COSTOS |  | 72.09% | CALIFICADA | 27.91% | NO CALIFICADA
| DESCRIPCIÓN | Und. | Cuadrilla | Cantidad | P. Unitario | Parcial
[5 empty] | S/ | S/
MANO DE OBRA
| Capataz | h-h | 0.2 | 0.0889 | 19400.125 | 1724.6711 | 1
| Técnico Electricista | h-h | 1 | 0.4444 | 19400.125 | 8621.4156 | 1
| Auxiliar De Obra Civil | h-h | 1 | 0.4444 | 14709.25 | 6536.7907 | 1
| Ayudante | h-h | 1 | 0.4444 | 14709.25 | 6536.7907 | 1
[5 empty] | Sub-total | 23419.6681
MATERIALES EN OBRA
| Material varios (soga,estrobo,etc) | %mo |  | 5 | 23419.6681 | 1170.9834 | 1
[5 empty] | Sub-total | 1170.9834
EQUIPOS Y HERRAMIENTAS
| Herramientas menor de Liniero Electricista | h-m | 2 | 0.8889 | 4711.5 | 4188.0524 | 1
| Herramientas 5% de mano de obra | % |  | 5 | 23419.6681 | 1170.9834 | 1
[5 empty] | Sub-total | 5359.0358
MAQUINARIAS
| Carromacho | h-m | 0.2 | 0.0889 | 72500 | 6445.25 | 1
[5 empty] | Sub-total | 6445.25
|  | TOTAL |  |  |  | 36394.9373
6107 | Instalacion de Puesta a Tierra Tipo LAR417
| UNIDAD : | und
| RENDIMIENTO : | 9 | und/dia
| PARTICIPACIÓN DE LA M. O. EN LOS COSTOS |  | 72.09% | CALIFICADA | 27.91% | NO CALIFICADA
| DESCRIPCIÓN | Und. | Cuadrilla | Cantidad | P. Unitario | Parcial
[5 empty] | S/ | S/
MANO DE OBRA
| Capataz | h-h | 0.2 | 0.1778 | 19400.125 | 3449.3422 | 1
| Técnico Electricista | h-h | 1 | 0.8889 | 19400.125 | 17244.7711 | 1
| Auxiliar De Obra Civil | h-h | 1 | 0.8889 | 14709.25 | 13075.0523 | 1
| Ayudante | h-h | 1 | 0.8889 | 14709.25 | 13075.0523 | 1
[5 empty] | Sub-total | 46844.2179
MATERIALES EN OBRA
| Material varios (soga,estrobo,etc) | %mo |  | 5 | 46844.2179 | 2342.2109 | 1
[5 empty] | Sub-total | 2342.2109
EQUIPOS Y HERRAMIENTAS
| Herramientas menor de Liniero Electricista | h-m | 2 | 1.7778 | 4711.5 | 8376.1047 | 1
| Herramientas 5% de mano de obra | % |  | 5 | 46844.2179 | 2342.2109 | 1
[5 empty] | Sub-total | 10718.3156
MAQUINARIAS
| Carromacho | h-m | 0.2 | 0.1778 | 72500 | 12890.5 | 1
[5 empty] | Sub-total | 12890.5
|  | TOTAL |  |  |  | 72795.2444
6009 | Relleno y Compactación de Puesta a Tierra con Material Adecuado
| UNIDAD : | m3
| RENDIMIENTO : | 12 | m3/dia
| PARTICIPACIÓN DE LA M. O. EN LOS COSTOS |  | 68.07% | CALIFICADA | 31.93% | NO CALIFICADA
| DESCRIPCIÓN | Und. | Cuadrilla | Cantidad | P. Unitario | Parcial
[5 empty] | S/ | S/
MANO DE OBRA
| Capataz | h-h | 0.1 | 0.0667 | 19400.125 | 1293.9883 | 1
| Auxiliar De Obra Civil | h-h | 1 | 0.6667 | 14709.25 | 9806.657 | 1
| Ayudante | h-h | 2 | 1.3333 | 14709.25 | 19611.843 | 1
[5 empty] | Sub-total | 30712.4883
MATERIALES EN OBRA
| Tierra Cernida para Puesta a Tierra | m³ |  | 0.5 | 24138.0784 | 12069.0392 | 1
[5 empty] | Sub-total | 12069.0392
EQUIPOS Y HERRAMIENTAS
| Agua | m³ |  | 0.2 | 13634 | 2726.8 | 1
| Herramientas 5% de mano de obra | % |  | 5 | 30712.4883 | 1535.6244 | 1
[5 empty] | Sub-total | 4262.4244
MAQUINARIAS
| Tractocamión | h-m | 0.15 | 0.1 | 150000 | 15000 | 1
[5 empty] | Sub-total | 15000
|  | TOTAL |  |  |  | 62043.9519
2057 | Excavación en Terreno Tipo I (Arcilloso y Conglomerado)
| UNIDAD : | m3
| RENDIMIENTO : | 9 | m3/dia
| PARTICIPACIÓN DE LA M. O. EN LOS COSTOS |  | 67.8% | CALIFICADA | 32.2% | NO CALIFICADA
| DESCRIPCIÓN | Und. | Cuadrilla | Cantidad | P. Unitario | Parcial
[5 empty] | S/ | S/
MANO DE OBRA
| Ingeniero Residente | h-h | 0.24 | 0.2133 | 30974.25 | 6606.8075 | 1
| Ayudante | h-h | 0.24 | 0.2133 | 14709.25 | 3137.483 | 1
[5 empty] | Sub-total | 9744.2905
EQUIPOS Y HERRAMIENTAS
| Herramientas 5% de mano de obra | % |  | 5 | 9744.2905 | 487.2145 | 1
[5 empty] | Sub-total | 487.2145
MAQUINARIAS
| Carromacho | h-m | 0.45 | 0.4 | 72500 | 29000 | 1
[5 empty] | Sub-total | 29000
|  | TOTAL |  |  |  | 39231.505
2058 | Excavación en Terreno Tipo II (Rocoso)
| UNIDAD : | m3
| RENDIMIENTO : | 2.8 | m3/dia
| PARTICIPACIÓN DE LA M. O. EN LOS COSTOS |  | 67.8% | CALIFICADA | 32.2% | NO CALIFICADA
| DESCRIPCIÓN | Und. | Cuadrilla | Cantidad | P. Unitario | Parcial
[5 empty] | S/ | S/
MANO DE OBRA
| Ingeniero Residente | h-h | 0.24 | 0.6857 | 30974.25 | 21239.0432 | 1
| Ayudante | h-h | 0.24 | 0.6857 | 14709.25 | 10086.1327 | 1
[5 empty] | Sub-total | 31325.1759
EQUIPOS Y HERRAMIENTAS
| Herramientas 5% de mano de obra | % |  | 5 | 31325.1759 | 1566.2588 | 1
[5 empty] | Sub-total | 1566.2588
MAQUINARIAS
| Carromacho | h-m | 0.45 | 1.2857 | 72500 | 93213.25 | 1
[5 empty] | Sub-total | 93213.25
|  | TOTAL |  |  |  | 126104.6847
2059 | Excavación en Terreno Tipo III (Húmedo)
| UNIDAD : | m3
| RENDIMIENTO : | 3.35 | m3/dia
| PARTICIPACIÓN DE LA M. O. EN LOS COSTOS |  | 67.8% | CALIFICADA | 32.2% | NO CALIFICADA
| DESCRIPCIÓN | Und. | Cuadrilla | Cantidad | P. Unitario | Parcial
[5 empty] | S/ | S/
MANO DE OBRA
| Ingeniero Residente | h-h | 0.24 | 0.5731 | 30974.25 | 17751.3427 | 1
| Ayudante | h-h | 0.24 | 0.5731 | 14709.25 | 8429.8712 | 1
[5 empty] | Sub-total | 26181.2139
EQUIPOS Y HERRAMIENTAS
| Herramientas 5% de mano de obra | % |  | 5 | 26181.2139 | 1309.0607 | 1
[5 empty] | Sub-total | 1309.0607
MAQUINARIAS
| Carromacho | h-m | 0.45 | 1.0746 | 72500 | 77908.5 | 1
[5 empty] | Sub-total | 77908.5
|  | TOTAL |  |  |  | 105398.7746
9 | MONTAJE DE ARMADOS
9001 | Armado ICEL505
| UNIDAD : | jgo
| RENDIMIENTO : | 29.7 | jgo/dia
| PARTICIPACIÓN DE LA M. O. EN LOS COSTOS |  | 28.33% | CALIFICADA | 71.67% | NO CALIFICADA
| DESCRIPCIÓN | Und. | Cuadrilla | Cantidad | P. Unitario | Parcial
[5 empty] | S/ | S/
MANO DE OBRA
| Ingeniero Residente | h-h | 1 | 0.2694 | 30974.25 | 8344.463 | 1
| Técnico Electricista | h-h | 2 | 0.5387 | 19400.125 | 10450.8473 | 1
| Ayudante | h-h | 12 | 3.2323 | 14709.25 | 47544.7088 | 1
[5 empty] | Sub-total | 66340.0191
MATERIALES EN OBRA
| Material varios (soga,estrobo,etc) | %mo |  | 5 | 66340.0191 | 3317.001 | 1
[5 empty] | Sub-total | 3317.001
EQUIPOS Y HERRAMIENTAS
| Manilas | h-m | 1 | 0.2694 | 981.625 | 264.4498 | 1
| Herramientas menor de Liniero Electricista | h-m | 0.5 | 0.1347 | 4711.5 | 634.6391 | 1
| Equipos de Seguridad en Alturas | h-m | 0.5 | 0.1347 | 3141 | 423.0927 | 1
[5 empty] | Sub-total | 1322.1816
|  | TOTAL |  |  |  | 70979.2017
9002 | Armado ICEL510
| UNIDAD : | jgo
| RENDIMIENTO : | 23.6 | jgo/dia
| PARTICIPACIÓN DE LA M. O. EN LOS COSTOS |  | 28.33% | CALIFICADA | 71.67% | NO CALIFICADA
| DESCRIPCIÓN | Und. | Cuadrilla | Cantidad | P. Unitario | Parcial
[5 empty] | S/ | S/
MANO DE OBRA
| Ingeniero Residente | h-h | 1 | 0.339 | 30974.25 | 10500.2708 | 1
| Técnico Electricista | h-h | 2 | 0.678 | 19400.125 | 13153.2848 | 1
| Ayudante | h-h | 12 | 4.0678 | 14709.25 | 59834.2872 | 1
[5 empty] | Sub-total | 83487.8428
MATERIALES EN OBRA
| Material varios (soga,estrobo,etc) | %mo |  | 5 | 83487.8428 | 4174.3921 | 1
[5 empty] | Sub-total | 4174.3921
EQUIPOS Y HERRAMIENTAS
| Manilas | h-m | 1 | 0.339 | 981.625 | 332.7709 | 1
| Herramientas menor de Liniero Electricista | h-m | 0.5 | 0.1695 | 4711.5 | 798.5993 | 1
| Equipos de Seguridad en Alturas | h-m | 0.5 | 0.1695 | 3141 | 532.3995 | 1
[5 empty] | Sub-total | 1663.7697
|  | TOTAL |  |  |  | 89326.0046
9003 | Armado ICEL511
| UNIDAD : | jgo
| RENDIMIENTO : | 23.9 | jgo/dia
| PARTICIPACIÓN DE LA M. O. EN LOS COSTOS |  | 28.33% | CALIFICADA | 71.67% | NO CALIFICADA
| DESCRIPCIÓN | Und. | Cuadrilla | Cantidad | P. Unitario | Parcial
[5 empty] | S/ | S/
MANO DE OBRA
| Ingeniero Residente | h-h | 1 | 0.3347 | 30974.25 | 10367.0815 | 1
| Técnico Electricista | h-h | 2 | 0.6695 | 19400.125 | 12988.3837 | 1
| Ayudante | h-h | 12 | 4.0167 | 14709.25 | 59082.6445 | 1
[5 empty] | Sub-total | 82438.1097
MATERIALES EN OBRA
| Material varios (soga,estrobo,etc) | %mo |  | 5 | 82438.1097 | 4121.9055 | 1
[5 empty] | Sub-total | 4121.9055
EQUIPOS Y HERRAMIENTAS
| Manilas | h-m | 1 | 0.3347 | 981.625 | 328.5499 | 1
| Herramientas menor de Liniero Electricista | h-m | 0.5 | 0.1674 | 4711.5 | 788.7051 | 1
| Equipos de Seguridad en Alturas | h-m | 0.5 | 0.1674 | 3141 | 525.8034 | 1
[5 empty] | Sub-total | 1643.0584
|  | TOTAL |  |  |  | 88203.0736
9004 | Armado ICEL512
| UNIDAD : | jgo
| RENDIMIENTO : | 21.4 | jgo/dia
| PARTICIPACIÓN DE LA M. O. EN LOS COSTOS |  | 28.33% | CALIFICADA | 71.67% | NO CALIFICADA
| DESCRIPCIÓN | Und. | Cuadrilla | Cantidad | P. Unitario | Parcial
[5 empty] | S/ | S/
MANO DE OBRA
| Ingeniero Residente | h-h | 1 | 0.3738 | 30974.25 | 11578.1747 | 1
| Técnico Electricista | h-h | 2 | 0.7477 | 19400.125 | 14505.4735 | 1
| Ayudante | h-h | 12 | 4.486 | 14709.25 | 65985.6955 | 1
[5 empty] | Sub-total | 92069.3437
MATERIALES EN OBRA
| Material varios (soga,estrobo,etc) | %mo |  | 5 | 92069.3437 | 4603.4672 | 1
[5 empty] | Sub-total | 4603.4672
EQUIPOS Y HERRAMIENTAS
| Manilas | h-m | 1 | 0.3738 | 981.625 | 366.9314 | 1
| Herramientas menor de Liniero Electricista | h-m | 0.5 | 0.1869 | 4711.5 | 880.5794 | 1
| Equipos de Seguridad en Alturas | h-m | 0.5 | 0.1869 | 3141 | 587.0529 | 1
[5 empty] | Sub-total | 1834.5637
|  | TOTAL |  |  |  | 98507.3746
9005 | Armado ICEL513
| UNIDAD : | jgo
| RENDIMIENTO : | 24.35 | jgo/dia
| PARTICIPACIÓN DE LA M. O. EN LOS COSTOS |  | 28.33% | CALIFICADA | 71.67% | NO CALIFICADA
| DESCRIPCIÓN | Und. | Cuadrilla | Cantidad | P. Unitario | Parcial
[5 empty] | S/ | S/
MANO DE OBRA
| Ingeniero Residente | h-h | 1 | 0.3285 | 30974.25 | 10175.0411 | 1
| Técnico Electricista | h-h | 2 | 0.6571 | 19400.125 | 12747.8221 | 1
| Ayudante | h-h | 12 | 3.9425 | 14709.25 | 57991.2181 | 1
[5 empty] | Sub-total | 80914.0813
MATERIALES EN OBRA
| Material varios (soga,estrobo,etc) | %mo |  | 5 | 80914.0813 | 4045.7041 | 1
[5 empty] | Sub-total | 4045.7041
EQUIPOS Y HERRAMIENTAS
| Manilas | h-m | 1 | 0.3285 | 981.625 | 322.4638 | 1
| Herramientas menor de Liniero Electricista | h-m | 0.5 | 0.1643 | 4711.5 | 774.0995 | 1
| Equipos de Seguridad en Alturas | h-m | 0.5 | 0.1643 | 3141 | 516.0663 | 1
[5 empty] | Sub-total | 1612.6296
|  | TOTAL |  |  |  | 86572.415
9006 | Armado ICEL514
| UNIDAD : | jgo
| RENDIMIENTO : | 31 | jgo/dia
| PARTICIPACIÓN DE LA M. O. EN LOS COSTOS |  | 28.33% | CALIFICADA | 71.67% | NO CALIFICADA
| DESCRIPCIÓN | Und. | Cuadrilla | Cantidad | P. Unitario | Parcial
[5 empty] | S/ | S/
MANO DE OBRA
| Ingeniero Residente | h-h | 1 | 0.2581 | 30974.25 | 7994.4539 | 1
| Técnico Electricista | h-h | 2 | 0.5161 | 19400.125 | 10012.4045 | 1
| Ayudante | h-h | 12 | 3.0968 | 14709.25 | 45551.6054 | 1
[5 empty] | Sub-total | 63558.4638
MATERIALES EN OBRA
| Material varios (soga,estrobo,etc) | %mo |  | 5 | 63558.4638 | 3177.9232 | 1
[5 empty] | Sub-total | 3177.9232
EQUIPOS Y HERRAMIENTAS
| Manilas | h-m | 1 | 0.2581 | 981.625 | 253.3574 | 1
| Herramientas menor de Liniero Electricista | h-m | 0.5 | 0.129 | 4711.5 | 607.7835 | 1
| Equipos de Seguridad en Alturas | h-m | 0.5 | 0.129 | 3141 | 405.189 | 1
[5 empty] | Sub-total | 1266.3299
|  | TOTAL |  |  |  | 68002.7169
9007 | Armado ICEL515
| UNIDAD : | jgo
| RENDIMIENTO : | 27.25 | jgo/dia
| PARTICIPACIÓN DE LA M. O. EN LOS COSTOS |  | 28.33% | CALIFICADA | 71.67% | NO CALIFICADA
| DESCRIPCIÓN | Und. | Cuadrilla | Cantidad | P. Unitario | Parcial
[5 empty] | S/ | S/
MANO DE OBRA
| Ingeniero Residente | h-h | 1 | 0.2936 | 30974.25 | 9094.0398 | 1
| Técnico Electricista | h-h | 2 | 0.5872 | 19400.125 | 11391.7534 | 1
| Ayudante | h-h | 12 | 3.5229 | 14709.25 | 51819.2168 | 1
[5 empty] | Sub-total | 72305.01
MATERIALES EN OBRA
| Material varios (soga,estrobo,etc) | %mo |  | 5 | 72305.01 | 3615.2505 | 1
[5 empty] | Sub-total | 3615.2505
EQUIPOS Y HERRAMIENTAS
| Manilas | h-m | 1 | 0.2936 | 981.625 | 288.2051 | 1
| Herramientas menor de Liniero Electricista | h-m | 0.5 | 0.1468 | 4711.5 | 691.6482 | 1
| Equipos de Seguridad en Alturas | h-m | 0.5 | 0.1468 | 3141 | 461.0988 | 1
[5 empty] | Sub-total | 1440.9521
|  | TOTAL |  |  |  | 77361.2126
9008 | Armado ICEL516
| UNIDAD : | jgo
| RENDIMIENTO : | 5.95 | jgo/dia
| PARTICIPACIÓN DE LA M. O. EN LOS COSTOS |  | 28.33% | CALIFICADA | 71.67% | NO CALIFICADA
| DESCRIPCIÓN | Und. | Cuadrilla | Cantidad | P. Unitario | Parcial
[5 empty] | S/ | S/
MANO DE OBRA
| Ingeniero Residente | h-h | 1 | 1.3445 | 30974.25 | 41644.8791 | 1
| Técnico Electricista | h-h | 2 | 2.6891 | 19400.125 | 52168.8761 | 1
| Ayudante | h-h | 12 | 16.1345 | 14709.25 | 237326.3941 | 1
[5 empty] | Sub-total | 331140.1493
MATERIALES EN OBRA
| Material varios (soga,estrobo,etc) | %mo |  | 5 | 331140.1493 | 16557.0075 | 1
[5 empty] | Sub-total | 16557.0075
EQUIPOS Y HERRAMIENTAS
| Manilas | h-m | 1 | 1.3445 | 981.625 | 1319.7948 | 1
| Herramientas menor de Liniero Electricista | h-m | 0.5 | 0.6723 | 4711.5 | 3167.5415 | 1
| Equipos de Seguridad en Alturas | h-m | 0.5 | 0.6723 | 3141 | 2111.6943 | 1
[5 empty] | Sub-total | 6599.0306
|  | TOTAL |  |  |  | 354296.1874
9009 | Armado ICEL523
| UNIDAD : | jgo
| RENDIMIENTO : | 23.5 | jgo/dia
| PARTICIPACIÓN DE LA M. O. EN LOS COSTOS |  | 28.33% | CALIFICADA | 71.67% | NO CALIFICADA
| DESCRIPCIÓN | Und. | Cuadrilla | Cantidad | P. Unitario | Parcial
[5 empty] | S/ | S/
MANO DE OBRA
| Ingeniero Residente | h-h | 1 | 0.3404 | 30974.25 | 10543.6347 | 1
| Técnico Electricista | h-h | 2 | 0.6809 | 19400.125 | 13209.5451 | 1
| Ayudante | h-h | 12 | 4.0851 | 14709.25 | 60088.7572 | 1
[5 empty] | Sub-total | 83841.937
MATERIALES EN OBRA
| Material varios (soga,estrobo,etc) | %mo |  | 5 | 83841.937 | 4192.0969 | 1
[5 empty] | Sub-total | 4192.0969
EQUIPOS Y HERRAMIENTAS
| Manilas | h-m | 1 | 0.3404 | 981.625 | 334.1452 | 1
| Herramientas menor de Liniero Electricista | h-m | 0.5 | 0.1702 | 4711.5 | 801.8973 | 1
| Equipos de Seguridad en Alturas | h-m | 0.5 | 0.1702 | 3141 | 534.5982 | 1
[5 empty] | Sub-total | 1670.6407
|  | TOTAL |  |  |  | 89704.6746
9010 | Armado ICEL532
| UNIDAD : | jgo
| RENDIMIENTO : | 22.3 | jgo/dia
| PARTICIPACIÓN DE LA M. O. EN LOS COSTOS |  | 28.33% | CALIFICADA | 71.67% | NO CALIFICADA
| DESCRIPCIÓN | Und. | Cuadrilla | Cantidad | P. Unitario | Parcial
[5 empty] | S/ | S/
MANO DE OBRA
| Ingeniero Residente | h-h | 1 | 0.3587 | 30974.25 | 11110.4635 | 1
| Técnico Electricista | h-h | 2 | 0.7175 | 19400.125 | 13919.5897 | 1
| Ayudante | h-h | 12 | 4.3049 | 14709.25 | 63321.8503 | 1
[5 empty] | Sub-total | 88351.9035
MATERIALES EN OBRA
| Material varios (soga,estrobo,etc) | %mo |  | 5 | 88351.9035 | 4417.5952 | 1
[5 empty] | Sub-total | 4417.5952
EQUIPOS Y HERRAMIENTAS
| Manilas | h-m | 1 | 0.3587 | 981.625 | 352.1089 | 1
| Herramientas menor de Liniero Electricista | h-m | 0.5 | 0.1794 | 4711.5 | 845.2431 | 1
| Equipos de Seguridad en Alturas | h-m | 0.5 | 0.1794 | 3141 | 563.4954 | 1
[5 empty] | Sub-total | 1760.8474
|  | TOTAL |  |  |  | 94530.3461
9011 | Armado ICEL533
| UNIDAD : | jgo
| RENDIMIENTO : | 18.6 | jgo/dia
| PARTICIPACIÓN DE LA M. O. EN LOS COSTOS |  | 28.33% | CALIFICADA | 71.67% | NO CALIFICADA
| DESCRIPCIÓN | Und. | Cuadrilla | Cantidad | P. Unitario | Parcial
[5 empty] | S/ | S/
MANO DE OBRA
| Ingeniero Residente | h-h | 1 | 0.4301 | 30974.25 | 13322.0249 | 1
| Técnico Electricista | h-h | 2 | 0.8602 | 19400.125 | 16687.9875 | 1
| Ayudante | h-h | 12 | 5.1613 | 14709.25 | 75918.852 | 1
[5 empty] | Sub-total | 105928.8644
MATERIALES EN OBRA
| Material varios (soga,estrobo,etc) | %mo |  | 5 | 105928.8644 | 5296.4432 | 1
[5 empty] | Sub-total | 5296.4432
EQUIPOS Y HERRAMIENTAS
| Manilas | h-m | 1 | 0.4301 | 981.625 | 422.1969 | 1
| Herramientas menor de Liniero Electricista | h-m | 0.5 | 0.2151 | 4711.5 | 1013.4437 | 1
| Equipos de Seguridad en Alturas | h-m | 0.5 | 0.2151 | 3141 | 675.6291 | 1
[5 empty] | Sub-total | 2111.2697
|  | TOTAL |  |  |  | 113336.5773
9012 | Armado ICEL550
| UNIDAD : | jgo
| RENDIMIENTO : | 23 | jgo/dia
| PARTICIPACIÓN DE LA M. O. EN LOS COSTOS |  | 28.33% | CALIFICADA | 71.67% | NO CALIFICADA
| DESCRIPCIÓN | Und. | Cuadrilla | Cantidad | P. Unitario | Parcial
[5 empty] | S/ | S/
MANO DE OBRA
| Ingeniero Residente | h-h | 1 | 0.3478 | 30974.25 | 10772.8442 | 1
| Técnico Electricista | h-h | 2 | 0.6957 | 19400.125 | 13496.667 | 1
| Ayudante | h-h | 12 | 4.1739 | 14709.25 | 61394.9386 | 1
[5 empty] | Sub-total | 85664.4498
MATERIALES EN OBRA
| Material varios (soga,estrobo,etc) | %mo |  | 5 | 85664.4498 | 4283.2225 | 1
[5 empty] | Sub-total | 4283.2225
EQUIPOS Y HERRAMIENTAS
| Manilas | h-m | 1 | 0.3478 | 981.625 | 341.4092 | 1
| Herramientas menor de Liniero Electricista | h-m | 0.5 | 0.1739 | 4711.5 | 819.3299 | 1
| Equipos de Seguridad en Alturas | h-m | 0.5 | 0.1739 | 3141 | 546.2199 | 1
[5 empty] | Sub-total | 1706.959
|  | TOTAL |  |  |  | 91654.6313
9013 | Armado ICEL552
| UNIDAD : | jgo
| RENDIMIENTO : | 23.56 | jgo/dia
| PARTICIPACIÓN DE LA M. O. EN LOS COSTOS |  | 28.33% | CALIFICADA | 71.67% | NO CALIFICADA
| DESCRIPCIÓN | Und. | Cuadrilla | Cantidad | P. Unitario | Parcial
[5 empty] | S/ | S/
MANO DE OBRA
| Ingeniero Residente | h-h | 1 | 0.3396 | 30974.25 | 10518.8553 | 1
| Técnico Electricista | h-h | 2 | 0.6791 | 19400.125 | 13174.6249 | 1
| Ayudante | h-h | 12 | 4.0747 | 14709.25 | 59935.781 | 1
[5 empty] | Sub-total | 83629.2612
MATERIALES EN OBRA
| Material varios (soga,estrobo,etc) | %mo |  | 5 | 83629.2612 | 4181.4631 | 1
[5 empty] | Sub-total | 4181.4631
EQUIPOS Y HERRAMIENTAS
| Manilas | h-m | 1 | 0.3396 | 981.625 | 333.3599 | 1
| Herramientas menor de Liniero Electricista | h-m | 0.5 | 0.1698 | 4711.5 | 800.0127 | 1
| Equipos de Seguridad en Alturas | h-m | 0.5 | 0.1698 | 3141 | 533.3418 | 1
[5 empty] | Sub-total | 1666.7144
|  | TOTAL |  |  |  | 89477.4387
9014 | Armado ICEL553
| UNIDAD : | jgo
| RENDIMIENTO : | 26 | jgo/dia
| PARTICIPACIÓN DE LA M. O. EN LOS COSTOS |  | 28.33% | CALIFICADA | 71.67% | NO CALIFICADA
| DESCRIPCIÓN | Und. | Cuadrilla | Cantidad | P. Unitario | Parcial
[5 empty] | S/ | S/
MANO DE OBRA
| Ingeniero Residente | h-h | 1 | 0.3077 | 30974.25 | 9530.7767 | 1
| Técnico Electricista | h-h | 2 | 0.6154 | 19400.125 | 11938.8369 | 1
| Ayudante | h-h | 12 | 3.6923 | 14709.25 | 54310.9638 | 1
[5 empty] | Sub-total | 75780.5774
MATERIALES EN OBRA
| Material varios (soga,estrobo,etc) | %mo |  | 5 | 75780.5774 | 3789.0289 | 1
[5 empty] | Sub-total | 3789.0289
EQUIPOS Y HERRAMIENTAS
| Manilas | h-m | 1 | 0.3077 | 981.625 | 302.046 | 1
| Herramientas menor de Liniero Electricista | h-m | 0.5 | 0.1538 | 4711.5 | 724.6287 | 1
| Equipos de Seguridad en Alturas | h-m | 0.5 | 0.1538 | 3141 | 483.0858 | 1
[5 empty] | Sub-total | 1509.7605
|  | TOTAL |  |  |  | 81079.3668
9015 | Armado ICEL560
| UNIDAD : | jgo
| RENDIMIENTO : | 20.2 | jgo/dia
| PARTICIPACIÓN DE LA M. O. EN LOS COSTOS |  | 28.33% | CALIFICADA | 71.67% | NO CALIFICADA
| DESCRIPCIÓN | Und. | Cuadrilla | Cantidad | P. Unitario | Parcial
[5 empty] | S/ | S/
MANO DE OBRA
| Ingeniero Residente | h-h | 1 | 0.396 | 30974.25 | 12265.803 | 1
| Técnico Electricista | h-h | 2 | 0.7921 | 19400.125 | 15366.839 | 1
| Ayudante | h-h | 12 | 4.7525 | 14709.25 | 69905.7106 | 1
[5 empty] | Sub-total | 97538.3526
MATERIALES EN OBRA
| Material varios (soga,estrobo,etc) | %mo |  | 5 | 97538.3526 | 4876.9176 | 1
[5 empty] | Sub-total | 4876.9176
EQUIPOS Y HERRAMIENTAS
| Manilas | h-m | 1 | 0.396 | 981.625 | 388.7235 | 1
| Herramientas menor de Liniero Electricista | h-m | 0.5 | 0.198 | 4711.5 | 932.877 | 1
| Equipos de Seguridad en Alturas | h-m | 0.5 | 0.198 | 3141 | 621.918 | 1
[5 empty] | Sub-total | 1943.5185
|  | TOTAL |  |  |  | 104358.7887
9016 | Armado ICEL561
| UNIDAD : | jgo
| RENDIMIENTO : | 19.8 | jgo/dia
| PARTICIPACIÓN DE LA M. O. EN LOS COSTOS |  | 28.33% | CALIFICADA | 71.67% | NO CALIFICADA
| DESCRIPCIÓN | Und. | Cuadrilla | Cantidad | P. Unitario | Parcial
[5 empty] | S/ | S/
MANO DE OBRA
| Ingeniero Residente | h-h | 1 | 0.404 | 30974.25 | 12513.597 | 1
| Técnico Electricista | h-h | 2 | 0.8081 | 19400.125 | 15677.241 | 1
| Ayudante | h-h | 12 | 4.8485 | 14709.25 | 71317.7986 | 1
[5 empty] | Sub-total | 99508.6366
MATERIALES EN OBRA
| Material varios (soga,estrobo,etc) | %mo |  | 5 | 99508.6366 | 4975.4318 | 1
[5 empty] | Sub-total | 4975.4318
EQUIPOS Y HERRAMIENTAS
| Manilas | h-m | 1 | 0.404 | 981.625 | 396.5765 | 1
| Herramientas menor de Liniero Electricista | h-m | 0.5 | 0.202 | 4711.5 | 951.723 | 1
| Equipos de Seguridad en Alturas | h-m | 0.5 | 0.202 | 3141 | 634.482 | 1
[5 empty] | Sub-total | 1982.7815
|  | TOTAL |  |  |  | 106466.8499
9017 | Armado ICEL562
| UNIDAD : | jgo
| RENDIMIENTO : | 19.8 | jgo/dia
| PARTICIPACIÓN DE LA M. O. EN LOS COSTOS |  | 28.33% | CALIFICADA | 71.67% | NO CALIFICADA
| DESCRIPCIÓN | Und. | Cuadrilla | Cantidad | P. Unitario | Parcial
[5 empty] | S/ | S/
MANO DE OBRA
| Ingeniero Residente | h-h | 1 | 0.404 | 30974.25 | 12513.597 | 1
| Técnico Electricista | h-h | 2 | 0.8081 | 19400.125 | 15677.241 | 1
| Ayudante | h-h | 12 | 4.8485 | 14709.25 | 71317.7986 | 1
[5 empty] | Sub-total | 99508.6366
MATERIALES EN OBRA
| Material varios (soga,estrobo,etc) | %mo |  | 5 | 99508.6366 | 4975.4318 | 1
[5 empty] | Sub-total | 4975.4318
EQUIPOS Y HERRAMIENTAS
| Manilas | h-m | 1 | 0.404 | 981.625 | 396.5765 | 1
| Herramientas menor de Liniero Electricista | h-m | 0.5 | 0.202 | 4711.5 | 951.723 | 1
| Equipos de Seguridad en Alturas | h-m | 0.5 | 0.202 | 3141 | 634.482 | 1
[5 empty] | Sub-total | 1982.7815
|  | TOTAL |  |  |  | 106466.8499
9018 | Armado ICEL563
| UNIDAD : | jgo
| RENDIMIENTO : | 5.21 | jgo/dia
| PARTICIPACIÓN DE LA M. O. EN LOS COSTOS |  | 28.33% | CALIFICADA | 71.67% | NO CALIFICADA
| DESCRIPCIÓN | Und. | Cuadrilla | Cantidad | P. Unitario | Parcial
[5 empty] | S/ | S/
MANO DE OBRA
| Ingeniero Residente | h-h | 1 | 1.5355 | 30974.25 | 47560.9609 | 1
| Técnico Electricista | h-h | 2 | 3.071 | 19400.125 | 59577.7839 | 1
| Ayudante | h-h | 12 | 18.4261 | 14709.25 | 271034.1114 | 1
[5 empty] | Sub-total | 378172.8562
MATERIALES EN OBRA
| Material varios (soga,estrobo,etc) | %mo |  | 5 | 378172.8562 | 18908.6428 | 1
[5 empty] | Sub-total | 18908.6428
EQUIPOS Y HERRAMIENTAS
| Manilas | h-m | 1 | 1.5355 | 981.625 | 1507.2852 | 1
| Herramientas menor de Liniero Electricista | h-m | 0.5 | 0.7678 | 4711.5 | 3617.4897 | 1
| Equipos de Seguridad en Alturas | h-m | 0.5 | 0.7678 | 3141 | 2411.6598 | 1
[5 empty] | Sub-total | 7536.4347
|  | TOTAL |  |  |  | 404617.9337
9019 | Armado ICEL730
| UNIDAD : | jgo
| RENDIMIENTO : | 19 | jgo/dia
| PARTICIPACIÓN DE LA M. O. EN LOS COSTOS |  | 28.33% | CALIFICADA | 71.67% | NO CALIFICADA
| DESCRIPCIÓN | Und. | Cuadrilla | Cantidad | P. Unitario | Parcial
[5 empty] | S/ | S/
MANO DE OBRA
| Ingeniero Residente | h-h | 1 | 0.4211 | 30974.25 | 13043.2567 | 1
| Técnico Electricista | h-h | 2 | 0.8421 | 19400.125 | 16336.8453 | 1
| Ayudante | h-h | 12 | 5.0526 | 14709.25 | 74319.9566 | 1
[5 empty] | Sub-total | 103700.0586
MATERIALES EN OBRA
| Material varios (soga,estrobo,etc) | %mo |  | 5 | 103700.0586 | 5185.0029 | 1
[5 empty] | Sub-total | 5185.0029
EQUIPOS Y HERRAMIENTAS
| Manilas | h-m | 1 | 0.4211 | 981.625 | 413.3623 | 1
| Herramientas menor de Liniero Electricista | h-m | 0.5 | 0.2105 | 4711.5 | 991.7708 | 1
| Equipos de Seguridad en Alturas | h-m | 0.5 | 0.2105 | 3141 | 661.1805 | 1
[5 empty] | Sub-total | 2066.3136
|  | TOTAL |  |  |  | 110951.3751
9020 | Armado ICEL731
| UNIDAD : | jgo
| RENDIMIENTO : | 21 | jgo/dia
| PARTICIPACIÓN DE LA M. O. EN LOS COSTOS |  | 28.33% | CALIFICADA | 71.67% | NO CALIFICADA
| DESCRIPCIÓN | Und. | Cuadrilla | Cantidad | P. Unitario | Parcial
[5 empty] | S/ | S/
MANO DE OBRA
| Ingeniero Residente | h-h | 1 | 0.381 | 30974.25 | 11801.1893 | 1
| Técnico Electricista | h-h | 2 | 0.7619 | 19400.125 | 14780.9552 | 1
| Ayudante | h-h | 12 | 4.5714 | 14709.25 | 67241.8655 | 1
[5 empty] | Sub-total | 93824.01
MATERIALES EN OBRA
| Material varios (soga,estrobo,etc) | %mo |  | 5 | 93824.01 | 4691.2005 | 1
[5 empty] | Sub-total | 4691.2005
EQUIPOS Y HERRAMIENTAS
| Manilas | h-m | 1 | 0.381 | 981.625 | 373.9991 | 1
| Herramientas menor de Liniero Electricista | h-m | 0.5 | 0.1905 | 4711.5 | 897.5408 | 1
| Equipos de Seguridad en Alturas | h-m | 0.5 | 0.1905 | 3141 | 598.3605 | 1
[5 empty] | Sub-total | 1869.9004
|  | TOTAL |  |  |  | 100385.1109
9021 | Armado ICELP101
| UNIDAD : | jgo
| RENDIMIENTO : | 23.56 | jgo/dia
| PARTICIPACIÓN DE LA M. O. EN LOS COSTOS |  | 28.33% | CALIFICADA | 71.67% | NO CALIFICADA
| DESCRIPCIÓN | Und. | Cuadrilla | Cantidad | P. Unitario | Parcial
[5 empty] | S/ | S/
MANO DE OBRA
| Ingeniero Residente | h-h | 1 | 0.3396 | 30974.25 | 10518.8553 | 1
| Técnico Electricista | h-h | 2 | 0.6791 | 19400.125 | 13174.6249 | 1
| Ayudante | h-h | 12 | 4.0747 | 14709.25 | 59935.781 | 1
[5 empty] | Sub-total | 83629.2612
MATERIALES EN OBRA
| Material varios (soga,estrobo,etc) | %mo |  | 5 | 83629.2612 | 4181.4631 | 1
[5 empty] | Sub-total | 4181.4631
EQUIPOS Y HERRAMIENTAS
| Manilas | h-m | 1 | 0.3396 | 981.625 | 333.3599 | 1
| Herramientas menor de Liniero Electricista | h-m | 0.5 | 0.1698 | 4711.5 | 800.0127 | 1
| Equipos de Seguridad en Alturas | h-m | 0.5 | 0.1698 | 3141 | 533.3418 | 1
[5 empty] | Sub-total | 1666.7144
|  | TOTAL |  |  |  | 89477.4387
9022 | Armado ICELP103
| UNIDAD : | jgo
| RENDIMIENTO : | 18.6 | jgo/dia
| PARTICIPACIÓN DE LA M. O. EN LOS COSTOS |  | 28.33% | CALIFICADA | 71.67% | NO CALIFICADA
| DESCRIPCIÓN | Und. | Cuadrilla | Cantidad | P. Unitario | Parcial
[5 empty] | S/ | S/
MANO DE OBRA
| Ingeniero Residente | h-h | 1 | 0.4301 | 30974.25 | 13322.0249 | 1
| Técnico Electricista | h-h | 2 | 0.8602 | 19400.125 | 16687.9875 | 1
| Ayudante | h-h | 12 | 5.1613 | 14709.25 | 75918.852 | 1
[5 empty] | Sub-total | 105928.8644
MATERIALES EN OBRA
| Material varios (soga,estrobo,etc) | %mo |  | 5 | 105928.8644 | 5296.4432 | 1
[5 empty] | Sub-total | 5296.4432
EQUIPOS Y HERRAMIENTAS
| Manilas | h-m | 1 | 0.4301 | 981.625 | 422.1969 | 1
| Herramientas menor de Liniero Electricista | h-m | 0.5 | 0.2151 | 4711.5 | 1013.4437 | 1
| Equipos de Seguridad en Alturas | h-m | 0.5 | 0.2151 | 3141 | 675.6291 | 1
[5 empty] | Sub-total | 2111.2697
|  | TOTAL |  |  |  | 113336.5773
9023 | Armado ICELP110
| UNIDAD : | jgo
| RENDIMIENTO : | 16.12 | jgo/dia
| PARTICIPACIÓN DE LA M. O. EN LOS COSTOS |  | 28.33% | CALIFICADA | 71.67% | NO CALIFICADA
| DESCRIPCIÓN | Und. | Cuadrilla | Cantidad | P. Unitario | Parcial
[5 empty] | S/ | S/
MANO DE OBRA
| Ingeniero Residente | h-h | 1 | 0.4963 | 30974.25 | 15372.5203 | 1
| Técnico Electricista | h-h | 2 | 0.9926 | 19400.125 | 19256.5641 | 1
| Ayudante | h-h | 12 | 5.9553 | 14709.25 | 87597.9965 | 1
[5 empty] | Sub-total | 122227.0809
MATERIALES EN OBRA
| Material varios (soga,estrobo,etc) | %mo |  | 5 | 122227.0809 | 6111.354 | 1
[5 empty] | Sub-total | 6111.354
EQUIPOS Y HERRAMIENTAS
| Manilas | h-m | 1 | 0.4963 | 981.625 | 487.1805 | 1
| Herramientas menor de Liniero Electricista | h-m | 0.5 | 0.2481 | 4711.5 | 1168.9232 | 1
| Equipos de Seguridad en Alturas | h-m | 0.5 | 0.2481 | 3141 | 779.2821 | 1
[5 empty] | Sub-total | 2435.3858
|  | TOTAL |  |  |  | 130773.8207
9024 | Armado ICELP111
| UNIDAD : | jgo
| RENDIMIENTO : | 13.64 | jgo/dia
| PARTICIPACIÓN DE LA M. O. EN LOS COSTOS |  | 28.33% | CALIFICADA | 71.67% | NO CALIFICADA
| DESCRIPCIÓN | Und. | Cuadrilla | Cantidad | P. Unitario | Parcial
[5 empty] | S/ | S/
MANO DE OBRA
| Ingeniero Residente | h-h | 1 | 0.5865 | 30974.25 | 18166.3976 | 1
| Técnico Electricista | h-h | 2 | 1.173 | 19400.125 | 22756.3466 | 1
| Ayudante | h-h | 12 | 7.0381 | 14709.25 | 103525.1724 | 1
[5 empty] | Sub-total | 144447.9166
MATERIALES EN OBRA
| Material varios (soga,estrobo,etc) | %mo |  | 5 | 144447.9166 | 7222.3958 | 1
[5 empty] | Sub-total | 7222.3958
EQUIPOS Y HERRAMIENTAS
| Manilas | h-m | 1 | 0.5865 | 981.625 | 575.7231 | 1
| Herramientas menor de Liniero Electricista | h-m | 0.5 | 0.2933 | 4711.5 | 1381.883 | 1
| Equipos de Seguridad en Alturas | h-m | 0.5 | 0.2933 | 3141 | 921.2553 | 1
[5 empty] | Sub-total | 2878.8614
|  | TOTAL |  |  |  | 154549.1738
9025 | Armado ICELP112
| UNIDAD : | jgo
| RENDIMIENTO : | 14.88 | jgo/dia
| PARTICIPACIÓN DE LA M. O. EN LOS COSTOS |  | 28.33% | CALIFICADA | 71.67% | NO CALIFICADA
| DESCRIPCIÓN | Und. | Cuadrilla | Cantidad | P. Unitario | Parcial
[5 empty] | S/ | S/
MANO DE OBRA
| Ingeniero Residente | h-h | 1 | 0.5376 | 30974.25 | 16651.7568 | 1
| Técnico Electricista | h-h | 2 | 1.0753 | 19400.125 | 20860.9544 | 1
| Ayudante | h-h | 12 | 6.4516 | 14709.25 | 94898.1973 | 1
[5 empty] | Sub-total | 132410.9085
MATERIALES EN OBRA
| Material varios (soga,estrobo,etc) | %mo |  | 5 | 132410.9085 | 6620.5454 | 1
[5 empty] | Sub-total | 6620.5454
EQUIPOS Y HERRAMIENTAS
| Manilas | h-m | 1 | 0.5376 | 981.625 | 527.7216 | 1
| Herramientas menor de Liniero Electricista | h-m | 0.5 | 0.2688 | 4711.5 | 1266.4512 | 1
| Equipos de Seguridad en Alturas | h-m | 0.5 | 0.2688 | 3141 | 844.3008 | 1
[5 empty] | Sub-total | 2638.4736
|  | TOTAL |  |  |  | 141669.9275
9026 | Armado ICELP114
| UNIDAD : | jgo
| RENDIMIENTO : | 29.76 | jgo/dia
| PARTICIPACIÓN DE LA M. O. EN LOS COSTOS |  | 28.33% | CALIFICADA | 71.67% | NO CALIFICADA
| DESCRIPCIÓN | Und. | Cuadrilla | Cantidad | P. Unitario | Parcial
[5 empty] | S/ | S/
MANO DE OBRA
| Ingeniero Residente | h-h | 1 | 0.2688 | 30974.25 | 8325.8784 | 1
| Técnico Electricista | h-h | 2 | 0.5376 | 19400.125 | 10429.5072 | 1
| Ayudante | h-h | 12 | 3.2258 | 14709.25 | 47449.0987 | 1
[5 empty] | Sub-total | 66204.4843
MATERIALES EN OBRA
| Material varios (soga,estrobo,etc) | %mo |  | 5 | 66204.4843 | 3310.2242 | 1
[5 empty] | Sub-total | 3310.2242
EQUIPOS Y HERRAMIENTAS
| Manilas | h-m | 1 | 0.2688 | 981.625 | 263.8608 | 1
| Herramientas menor de Liniero Electricista | h-m | 0.5 | 0.1344 | 4711.5 | 633.2256 | 1
| Equipos de Seguridad en Alturas | h-m | 0.5 | 0.1344 | 3141 | 422.1504 | 1
[5 empty] | Sub-total | 1319.2368
|  | TOTAL |  |  |  | 70833.9453
9027 | Armado ICELR114
| UNIDAD : | jgo
| RENDIMIENTO : | 16.12 | jgo/dia
| PARTICIPACIÓN DE LA M. O. EN LOS COSTOS |  | 28.33% | CALIFICADA | 71.67% | NO CALIFICADA
| DESCRIPCIÓN | Und. | Cuadrilla | Cantidad | P. Unitario | Parcial
[5 empty] | S/ | S/
MANO DE OBRA
| Ingeniero Residente | h-h | 1 | 0.4963 | 30974.25 | 15372.5203 | 1
| Técnico Electricista | h-h | 2 | 0.9926 | 19400.125 | 19256.5641 | 1
| Ayudante | h-h | 12 | 5.9553 | 14709.25 | 87597.9965 | 1
[5 empty] | Sub-total | 122227.0809
MATERIALES EN OBRA
| Material varios (soga,estrobo,etc) | %mo |  | 5 | 122227.0809 | 6111.354 | 1
[5 empty] | Sub-total | 6111.354
EQUIPOS Y HERRAMIENTAS
| Manilas | h-m | 1 | 0.4963 | 981.625 | 487.1805 | 1
| Herramientas menor de Liniero Electricista | h-m | 0.5 | 0.2481 | 4711.5 | 1168.9232 | 1
| Equipos de Seguridad en Alturas | h-m | 0.5 | 0.2481 | 3141 | 779.2821 | 1
[5 empty] | Sub-total | 2435.3858
|  | TOTAL |  |  |  | 130773.8207
9028 | Armado ICELR130
| UNIDAD : | jgo
| RENDIMIENTO : | 18.6 | jgo/dia
| PARTICIPACIÓN DE LA M. O. EN LOS COSTOS |  | 28.33% | CALIFICADA | 71.67% | NO CALIFICADA
| DESCRIPCIÓN | Und. | Cuadrilla | Cantidad | P. Unitario | Parcial
[5 empty] | S/ | S/
MANO DE OBRA
| Ingeniero Residente | h-h | 1 | 0.4301 | 30974.25 | 13322.0249 | 1
| Técnico Electricista | h-h | 2 | 0.8602 | 19400.125 | 16687.9875 | 1
| Ayudante | h-h | 12 | 5.1613 | 14709.25 | 75918.852 | 1
[5 empty] | Sub-total | 105928.8644
MATERIALES EN OBRA
| Material varios (soga,estrobo,etc) | %mo |  | 5 | 105928.8644 | 5296.4432 | 1
[5 empty] | Sub-total | 5296.4432
EQUIPOS Y HERRAMIENTAS
| Manilas | h-m | 1 | 0.4301 | 981.625 | 422.1969 | 1
| Herramientas menor de Liniero Electricista | h-m | 0.5 | 0.2151 | 4711.5 | 1013.4437 | 1
| Equipos de Seguridad en Alturas | h-m | 0.5 | 0.2151 | 3141 | 675.6291 | 1
[5 empty] | Sub-total | 2111.2697
|  | TOTAL |  |  |  | 113336.5773
9029 | Armado ICELR134
| UNIDAD : | jgo
| RENDIMIENTO : | 12.4 | jgo/dia
| PARTICIPACIÓN DE LA M. O. EN LOS COSTOS |  | 28.33% | CALIFICADA | 71.67% | NO CALIFICADA
| DESCRIPCIÓN | Und. | Cuadrilla | Cantidad | P. Unitario | Parcial
[5 empty] | S/ | S/
MANO DE OBRA
| Ingeniero Residente | h-h | 1 | 0.6452 | 30974.25 | 19984.5861 | 1
| Técnico Electricista | h-h | 2 | 1.2903 | 19400.125 | 25031.9813 | 1
| Ayudante | h-h | 12 | 7.7419 | 14709.25 | 113877.5426 | 1
[5 empty] | Sub-total | 158894.11
MATERIALES EN OBRA
| Material varios (soga,estrobo,etc) | %mo |  | 5 | 158894.11 | 7944.7055 | 1
[5 empty] | Sub-total | 7944.7055
EQUIPOS Y HERRAMIENTAS
| Manilas | h-m | 1 | 0.6452 | 981.625 | 633.3445 | 1
| Herramientas menor de Liniero Electricista | h-m | 0.5 | 0.3226 | 4711.5 | 1519.9299 | 1
| Equipos de Seguridad en Alturas | h-m | 0.5 | 0.3226 | 3141 | 1013.2866 | 1
[5 empty] | Sub-total | 3166.561
|  | TOTAL |  |  |  | 170005.3765
9030 | Armado PH201
| UNIDAD : | jgo
| RENDIMIENTO : | 12.22 | jgo/dia
| PARTICIPACIÓN DE LA M. O. EN LOS COSTOS |  | 28.33% | CALIFICADA | 71.67% | NO CALIFICADA
| DESCRIPCIÓN | Und. | Cuadrilla | Cantidad | P. Unitario | Parcial
[5 empty] | S/ | S/
MANO DE OBRA
| Ingeniero Residente | h-h | 1 | 0.6547 | 30974.25 | 20278.8415 | 1
| Técnico Electricista | h-h | 2 | 1.3093 | 19400.125 | 25400.5837 | 1
| Ayudante | h-h | 12 | 7.856 | 14709.25 | 115555.868 | 1
[5 empty] | Sub-total | 161235.2932
MATERIALES EN OBRA
| Material varios (soga,estrobo,etc) | %mo |  | 5 | 161235.2932 | 8061.7647 | 1
[5 empty] | Sub-total | 8061.7647
EQUIPOS Y HERRAMIENTAS
| Manilas | h-m | 1 | 0.6547 | 981.625 | 642.6699 | 1
| Herramientas menor de Liniero Electricista | h-m | 0.5 | 0.3273 | 4711.5 | 1542.074 | 1
| Equipos de Seguridad en Alturas | h-m | 0.5 | 0.3273 | 3141 | 1028.0493 | 1
[5 empty] | Sub-total | 3212.7932
|  | TOTAL |  |  |  | 172509.8511
9031 | Armado PH202
| UNIDAD : | jgo
| RENDIMIENTO : | 12.22 | jgo/dia
| PARTICIPACIÓN DE LA M. O. EN LOS COSTOS |  | 28.33% | CALIFICADA | 71.67% | NO CALIFICADA
| DESCRIPCIÓN | Und. | Cuadrilla | Cantidad | P. Unitario | Parcial
[5 empty] | S/ | S/
MANO DE OBRA
| Ingeniero Residente | h-h | 1 | 0.6547 | 30974.25 | 20278.8415 | 1
| Técnico Electricista | h-h | 2 | 1.3093 | 19400.125 | 25400.5837 | 1
| Ayudante | h-h | 12 | 7.856 | 14709.25 | 115555.868 | 1
[5 empty] | Sub-total | 161235.2932
MATERIALES EN OBRA
| Material varios (soga,estrobo,etc) | %mo |  | 5 | 161235.2932 | 8061.7647 | 1
[5 empty] | Sub-total | 8061.7647
EQUIPOS Y HERRAMIENTAS
| Manilas | h-m | 1 | 0.6547 | 981.625 | 642.6699 | 1
| Herramientas menor de Liniero Electricista | h-m | 0.5 | 0.3273 | 4711.5 | 1542.074 | 1
| Equipos de Seguridad en Alturas | h-m | 0.5 | 0.3273 | 3141 | 1028.0493 | 1
[5 empty] | Sub-total | 3212.7932
|  | TOTAL |  |  |  | 172509.8511
9032 | Armado PH204
| UNIDAD : | jgo
| RENDIMIENTO : | 12.22 | jgo/dia
| PARTICIPACIÓN DE LA M. O. EN LOS COSTOS |  | 28.33% | CALIFICADA | 71.67% | NO CALIFICADA
| DESCRIPCIÓN | Und. | Cuadrilla | Cantidad | P. Unitario | Parcial
[5 empty] | S/ | S/
MANO DE OBRA
| Ingeniero Residente | h-h | 1 | 0.6547 | 30974.25 | 20278.8415 | 1
| Técnico Electricista | h-h | 2 | 1.3093 | 19400.125 | 25400.5837 | 1
| Ayudante | h-h | 12 | 7.856 | 14709.25 | 115555.868 | 1
[5 empty] | Sub-total | 161235.2932
MATERIALES EN OBRA
| Material varios (soga,estrobo,etc) | %mo |  | 5 | 161235.2932 | 8061.7647 | 1
[5 empty] | Sub-total | 8061.7647
EQUIPOS Y HERRAMIENTAS
| Manilas | h-m | 1 | 0.6547 | 981.625 | 642.6699 | 1
| Herramientas menor de Liniero Electricista | h-m | 0.5 | 0.3273 | 4711.5 | 1542.074 | 1
| Equipos de Seguridad en Alturas | h-m | 0.5 | 0.3273 | 3141 | 1028.0493 | 1
[5 empty] | Sub-total | 3212.7932
|  | TOTAL |  |  |  | 172509.8511
9033 | Armado PH210
| UNIDAD : | jgo
| RENDIMIENTO : | 12.22 | jgo/dia
| PARTICIPACIÓN DE LA M. O. EN LOS COSTOS |  | 28.33% | CALIFICADA | 71.67% | NO CALIFICADA
| DESCRIPCIÓN | Und. | Cuadrilla | Cantidad | P. Unitario | Parcial
[5 empty] | S/ | S/
MANO DE OBRA
| Ingeniero Residente | h-h | 1 | 0.6547 | 30974.25 | 20278.8415 | 1
| Técnico Electricista | h-h | 2 | 1.3093 | 19400.125 | 25400.5837 | 1
| Ayudante | h-h | 12 | 7.856 | 14709.25 | 115555.868 | 1
[5 empty] | Sub-total | 161235.2932
MATERIALES EN OBRA
| Material varios (soga,estrobo,etc) | %mo |  | 5 | 161235.2932 | 8061.7647 | 1
[5 empty] | Sub-total | 8061.7647
EQUIPOS Y HERRAMIENTAS
| Manilas | h-m | 1 | 0.6547 | 981.625 | 642.6699 | 1
| Herramientas menor de Liniero Electricista | h-m | 0.5 | 0.3273 | 4711.5 | 1542.074 | 1
| Equipos de Seguridad en Alturas | h-m | 0.5 | 0.3273 | 3141 | 1028.0493 | 1
[5 empty] | Sub-total | 3212.7932
|  | TOTAL |  |  |  | 172509.8511
9034 | Armado PH211
| UNIDAD : | jgo
| RENDIMIENTO : | 7.52 | jgo/dia
| PARTICIPACIÓN DE LA M. O. EN LOS COSTOS |  | 28.33% | CALIFICADA | 71.67% | NO CALIFICADA
| DESCRIPCIÓN | Und. | Cuadrilla | Cantidad | P. Unitario | Parcial
[5 empty] | S/ | S/
MANO DE OBRA
| Ingeniero Residente | h-h | 1 | 1.0638 | 30974.25 | 32950.4072 | 1
| Técnico Electricista | h-h | 2 | 2.1277 | 19400.125 | 41277.646 | 1
| Ayudante | h-h | 12 | 12.766 | 14709.25 | 187778.2855 | 1
[5 empty] | Sub-total | 262006.3387
MATERIALES EN OBRA
| Material varios (soga,estrobo,etc) | %mo |  | 5 | 262006.3387 | 13100.3169 | 1
[5 empty] | Sub-total | 13100.3169
EQUIPOS Y HERRAMIENTAS
| Manilas | h-m | 1 | 1.0638 | 981.625 | 1044.2527 | 1
| Herramientas menor de Liniero Electricista | h-m | 0.5 | 0.5319 | 4711.5 | 2506.0469 | 1
| Equipos de Seguridad en Alturas | h-m | 0.5 | 0.5319 | 3141 | 1670.6979 | 1
[5 empty] | Sub-total | 5220.9975
|  | TOTAL |  |  |  | 280327.6531
9035 | Armado PH215
| UNIDAD : | jgo
| RENDIMIENTO : | 12.22 | jgo/dia
| PARTICIPACIÓN DE LA M. O. EN LOS COSTOS |  | 28.33% | CALIFICADA | 71.67% | NO CALIFICADA
| DESCRIPCIÓN | Und. | Cuadrilla | Cantidad | P. Unitario | Parcial
[5 empty] | S/ | S/
MANO DE OBRA
| Ingeniero Residente | h-h | 1 | 0.6547 | 30974.25 | 20278.8415 | 1
| Técnico Electricista | h-h | 2 | 1.3093 | 19400.125 | 25400.5837 | 1
| Ayudante | h-h | 12 | 7.856 | 14709.25 | 115555.868 | 1
[5 empty] | Sub-total | 161235.2932
MATERIALES EN OBRA
| Material varios (soga,estrobo,etc) | %mo |  | 5 | 161235.2932 | 8061.7647 | 1
[5 empty] | Sub-total | 8061.7647
EQUIPOS Y HERRAMIENTAS
| Manilas | h-m | 1 | 0.6547 | 981.625 | 642.6699 | 1
| Herramientas menor de Liniero Electricista | h-m | 0.5 | 0.3273 | 4711.5 | 1542.074 | 1
| Equipos de Seguridad en Alturas | h-m | 0.5 | 0.3273 | 3141 | 1028.0493 | 1
[5 empty] | Sub-total | 3212.7932
|  | TOTAL |  |  |  | 172509.8511
9036 | Armado RE300
| UNIDAD : | jgo
| RENDIMIENTO : | 14.1 | jgo/dia
| PARTICIPACIÓN DE LA M. O. EN LOS COSTOS |  | 28.33% | CALIFICADA | 71.67% | NO CALIFICADA
| DESCRIPCIÓN | Und. | Cuadrilla | Cantidad | P. Unitario | Parcial
[5 empty] | S/ | S/
MANO DE OBRA
| Ingeniero Residente | h-h | 1 | 0.5674 | 30974.25 | 17574.7895 | 1
| Técnico Electricista | h-h | 2 | 1.1348 | 19400.125 | 22015.2619 | 1
| Ayudante | h-h | 12 | 6.8085 | 14709.25 | 100147.9286 | 1
[5 empty] | Sub-total | 139737.98
MATERIALES EN OBRA
| Material varios (soga,estrobo,etc) | %mo |  | 5 | 139737.98 | 6986.899 | 1
[5 empty] | Sub-total | 6986.899
EQUIPOS Y HERRAMIENTAS
| Manilas | h-m | 1 | 0.5674 | 981.625 | 556.974 | 1
| Herramientas menor de Liniero Electricista | h-m | 0.5 | 0.2837 | 4711.5 | 1336.6526 | 1
| Equipos de Seguridad en Alturas | h-m | 0.5 | 0.2837 | 3141 | 891.1017 | 1
[5 empty] | Sub-total | 2784.7283
|  | TOTAL |  |  |  | 149509.6073
9037 | Armado RH214
| UNIDAD : | jgo
| RENDIMIENTO : | 17 | jgo/dia
| PARTICIPACIÓN DE LA M. O. EN LOS COSTOS |  | 28.33% | CALIFICADA | 71.67% | NO CALIFICADA
| DESCRIPCIÓN | Und. | Cuadrilla | Cantidad | P. Unitario | Parcial
[5 empty] | S/ | S/
MANO DE OBRA
| Ingeniero Residente | h-h | 1 | 0.4706 | 30974.25 | 14576.4821 | 1
| Técnico Electricista | h-h | 2 | 0.9412 | 19400.125 | 18259.3977 | 1
| Ayudante | h-h | 12 | 5.6471 | 14709.25 | 83064.6057 | 1
[5 empty] | Sub-total | 115900.4855
MATERIALES EN OBRA
| Material varios (soga,estrobo,etc) | %mo |  | 5 | 115900.4855 | 5795.0243 | 1
[5 empty] | Sub-total | 5795.0243
EQUIPOS Y HERRAMIENTAS
| Manilas | h-m | 1 | 0.4706 | 981.625 | 461.9527 | 1
| Herramientas menor de Liniero Electricista | h-m | 0.5 | 0.2353 | 4711.5 | 1108.616 | 1
| Equipos de Seguridad en Alturas | h-m | 0.5 | 0.2353 | 3141 | 739.0773 | 1
[5 empty] | Sub-total | 2309.646
|  | TOTAL |  |  |  | 124005.1558
9038 | Armado RH214-2H
| UNIDAD : | jgo
| RENDIMIENTO : | 16 | jgo/dia
| PARTICIPACIÓN DE LA M. O. EN LOS COSTOS |  | 28.33% | CALIFICADA | 71.67% | NO CALIFICADA
| DESCRIPCIÓN | Und. | Cuadrilla | Cantidad | P. Unitario | Parcial
[5 empty] | S/ | S/
MANO DE OBRA
| Ingeniero Residente | h-h | 1 | 0.5 | 30974.25 | 15487.125 | 1
| Técnico Electricista | h-h | 2 | 1 | 19400.125 | 19400.125 | 1
| Ayudante | h-h | 12 | 6 | 14709.25 | 88255.5 | 1
[5 empty] | Sub-total | 123142.75
MATERIALES EN OBRA
| Material varios (soga,estrobo,etc) | %mo |  | 5 | 123142.75 | 6157.1375 | 1
[5 empty] | Sub-total | 6157.1375
EQUIPOS Y HERRAMIENTAS
| Manilas | h-m | 1 | 0.5 | 981.625 | 490.8125 | 1
| Herramientas menor de Liniero Electricista | h-m | 0.5 | 0.25 | 4711.5 | 1177.875 | 1
| Equipos de Seguridad en Alturas | h-m | 0.5 | 0.25 | 3141 | 785.25 | 1
[5 empty] | Sub-total | 2453.9375
|  | TOTAL |  |  |  | 131753.825
9039 | Armado RH230
| UNIDAD : | jgo
| RENDIMIENTO : | 16 | jgo/dia
| PARTICIPACIÓN DE LA M. O. EN LOS COSTOS |  | 28.33% | CALIFICADA | 71.67% | NO CALIFICADA
| DESCRIPCIÓN | Und. | Cuadrilla | Cantidad | P. Unitario | Parcial
[5 empty] | S/ | S/
MANO DE OBRA
| Ingeniero Residente | h-h | 1 | 0.5 | 30974.25 | 15487.125 | 1
| Técnico Electricista | h-h | 2 | 1 | 19400.125 | 19400.125 | 1
| Ayudante | h-h | 12 | 6 | 14709.25 | 88255.5 | 1
[5 empty] | Sub-total | 123142.75
MATERIALES EN OBRA
| Material varios (soga,estrobo,etc) | %mo |  | 5 | 123142.75 | 6157.1375 | 1
[5 empty] | Sub-total | 6157.1375
EQUIPOS Y HERRAMIENTAS
| Manilas | h-m | 1 | 0.5 | 981.625 | 490.8125 | 1
| Herramientas menor de Liniero Electricista | h-m | 0.5 | 0.25 | 4711.5 | 1177.875 | 1
| Equipos de Seguridad en Alturas | h-m | 0.5 | 0.25 | 3141 | 785.25 | 1
[5 empty] | Sub-total | 2453.9375
|  | TOTAL |  |  |  | 131753.825
9040 | Armado RH231
| UNIDAD : | jgo
| RENDIMIENTO : | 16 | jgo/dia
| PARTICIPACIÓN DE LA M. O. EN LOS COSTOS |  | 28.33% | CALIFICADA | 71.67% | NO CALIFICADA
| DESCRIPCIÓN | Und. | Cuadrilla | Cantidad | P. Unitario | Parcial
[5 empty] | S/ | S/
MANO DE OBRA
| Ingeniero Residente | h-h | 1 | 0.5 | 30974.25 | 15487.125 | 1
| Técnico Electricista | h-h | 2 | 1 | 19400.125 | 19400.125 | 1
| Ayudante | h-h | 12 | 6 | 14709.25 | 88255.5 | 1
[5 empty] | Sub-total | 123142.75
MATERIALES EN OBRA
| Material varios (soga,estrobo,etc) | %mo |  | 5 | 123142.75 | 6157.1375 | 1
[5 empty] | Sub-total | 6157.1375
EQUIPOS Y HERRAMIENTAS
| Manilas | h-m | 1 | 0.5 | 981.625 | 490.8125 | 1
| Herramientas menor de Liniero Electricista | h-m | 0.5 | 0.25 | 4711.5 | 1177.875 | 1
| Equipos de Seguridad en Alturas | h-m | 0.5 | 0.25 | 3141 | 785.25 | 1
[5 empty] | Sub-total | 2453.9375
|  | TOTAL |  |  |  | 131753.825
9041 | Armado RH232
| UNIDAD : | jgo
| RENDIMIENTO : | 16 | jgo/dia
| PARTICIPACIÓN DE LA M. O. EN LOS COSTOS |  | 28.33% | CALIFICADA | 71.67% | NO CALIFICADA
| DESCRIPCIÓN | Und. | Cuadrilla | Cantidad | P. Unitario | Parcial
[5 empty] | S/ | S/
MANO DE OBRA
| Ingeniero Residente | h-h | 1 | 0.5 | 30974.25 | 15487.125 | 1
| Técnico Electricista | h-h | 2 | 1 | 19400.125 | 19400.125 | 1
| Ayudante | h-h | 12 | 6 | 14709.25 | 88255.5 | 1
[5 empty] | Sub-total | 123142.75
MATERIALES EN OBRA
| Material varios (soga,estrobo,etc) | %mo |  | 5 | 123142.75 | 6157.1375 | 1
[5 empty] | Sub-total | 6157.1375
EQUIPOS Y HERRAMIENTAS
| Manilas | h-m | 1 | 0.5 | 981.625 | 490.8125 | 1
| Herramientas menor de Liniero Electricista | h-m | 0.5 | 0.25 | 4711.5 | 1177.875 | 1
| Equipos de Seguridad en Alturas | h-m | 0.5 | 0.25 | 3141 | 785.25 | 1
[5 empty] | Sub-total | 2453.9375
|  | TOTAL |  |  |  | 131753.825
9042 | Armado RH233
| UNIDAD : | jgo
| RENDIMIENTO : | 16 | jgo/dia
| PARTICIPACIÓN DE LA M. O. EN LOS COSTOS |  | 28.33% | CALIFICADA | 71.67% | NO CALIFICADA
| DESCRIPCIÓN | Und. | Cuadrilla | Cantidad | P. Unitario | Parcial
[5 empty] | S/ | S/
MANO DE OBRA
| Ingeniero Residente | h-h | 1 | 0.5 | 30974.25 | 15487.125 | 1
| Técnico Electricista | h-h | 2 | 1 | 19400.125 | 19400.125 | 1
| Ayudante | h-h | 12 | 6 | 14709.25 | 88255.5 | 1
[5 empty] | Sub-total | 123142.75
MATERIALES EN OBRA
| Material varios (soga,estrobo,etc) | %mo |  | 5 | 123142.75 | 6157.1375 | 1
[5 empty] | Sub-total | 6157.1375
EQUIPOS Y HERRAMIENTAS
| Manilas | h-m | 1 | 0.5 | 981.625 | 490.8125 | 1
| Herramientas menor de Liniero Electricista | h-m | 0.5 | 0.25 | 4711.5 | 1177.875 | 1
| Equipos de Seguridad en Alturas | h-m | 0.5 | 0.25 | 3141 | 785.25 | 1
[5 empty] | Sub-total | 2453.9375
|  | TOTAL |  |  |  | 131753.825
10 | INSTALACIÓN DE RETENIDAS
2057 | Excavación en Terreno Tipo I (Arcilloso y Conglomerado)
| UNIDAD : | m3
| RENDIMIENTO : | 9 | m3/dia
| PARTICIPACIÓN DE LA M. O. EN LOS COSTOS |  | 67.8% | CALIFICADA | 32.2% | NO CALIFICADA
| DESCRIPCIÓN | Und. | Cuadrilla | Cantidad | P. Unitario | Parcial
[5 empty] | S/ | S/
MANO DE OBRA
| Ingeniero Residente | h-h | 0.24 | 0.2133 | 30974.25 | 6606.8075 | 1
| Ayudante | h-h | 0.24 | 0.2133 | 14709.25 | 3137.483 | 1
[5 empty] | Sub-total | 9744.2905
EQUIPOS Y HERRAMIENTAS
| Herramientas 5% de mano de obra | % |  | 5 | 9744.2905 | 487.2145 | 1
[5 empty] | Sub-total | 487.2145
MAQUINARIAS
| Carromacho | h-m | 0.45 | 0.4 | 72500 | 29000 | 1
[5 empty] | Sub-total | 29000
|  | TOTAL |  |  |  | 39231.505
2058 | Excavación en Terreno Tipo II (Rocoso)
| UNIDAD : | m3
| RENDIMIENTO : | 2.8 | m3/dia
| PARTICIPACIÓN DE LA M. O. EN LOS COSTOS |  | 67.8% | CALIFICADA | 32.2% | NO CALIFICADA
| DESCRIPCIÓN | Und. | Cuadrilla | Cantidad | P. Unitario | Parcial
[5 empty] | S/ | S/
MANO DE OBRA
| Ingeniero Residente | h-h | 0.24 | 0.6857 | 30974.25 | 21239.0432 | 1
| Ayudante | h-h | 0.24 | 0.6857 | 14709.25 | 10086.1327 | 1
[5 empty] | Sub-total | 31325.1759
EQUIPOS Y HERRAMIENTAS
| Herramientas 5% de mano de obra | % |  | 5 | 31325.1759 | 1566.2588 | 1
[5 empty] | Sub-total | 1566.2588
MAQUINARIAS
| Carromacho | h-m | 0.45 | 1.2857 | 72500 | 93213.25 | 1
[5 empty] | Sub-total | 93213.25
|  | TOTAL |  |  |  | 126104.6847
2059 | Excavación en Terreno Tipo III (Húmedo)
| UNIDAD : | m3
| RENDIMIENTO : | 3.35 | m3/dia
| PARTICIPACIÓN DE LA M. O. EN LOS COSTOS |  | 67.8% | CALIFICADA | 32.2% | NO CALIFICADA
| DESCRIPCIÓN | Und. | Cuadrilla | Cantidad | P. Unitario | Parcial
[5 empty] | S/ | S/
MANO DE OBRA
| Ingeniero Residente | h-h | 0.24 | 0.5731 | 30974.25 | 17751.3427 | 1
| Ayudante | h-h | 0.24 | 0.5731 | 14709.25 | 8429.8712 | 1
[5 empty] | Sub-total | 26181.2139
EQUIPOS Y HERRAMIENTAS
| Herramientas 5% de mano de obra | % |  | 5 | 26181.2139 | 1309.0607 | 1
[5 empty] | Sub-total | 1309.0607
MAQUINARIAS
| Carromacho | h-m | 0.45 | 1.0746 | 72500 | 77908.5 | 1
[5 empty] | Sub-total | 77908.5
|  | TOTAL |  |  |  | 105398.7746
3001 | Relleno y Compactación en Terreno Tipo I de Retenida
| UNIDAD : | m3
| RENDIMIENTO : | 9.6 | m3/dia
| PARTICIPACIÓN DE LA M. O. EN LOS COSTOS |  | 68.07% | CALIFICADA | 31.93% | NO CALIFICADA
| DESCRIPCIÓN | Und. | Cuadrilla | Cantidad | P. Unitario | Parcial
[5 empty] | S/ | S/
MANO DE OBRA
| Capataz | h-h | 0.1 | 0.0833 | 19400.125 | 1616.0304 | 1
| Auxiliar De Obra Civil | h-h | 1 | 0.8333 | 14709.25 | 12257.218 | 1
| Ayudante | h-h | 2 | 1.6667 | 14709.25 | 24515.907 | 1
[5 empty] | Sub-total | 38389.1554
EQUIPOS Y HERRAMIENTAS
| Piedra Mediana de Cantera | m³ |  | 0.39 | 55513 | 21650.07 | 1
| Agua | m³ |  | 0.05 | 13634 | 681.7 | 1
| Herramientas % mano de obra | %mo |  | 5 | 38389.1554 | 1919.4578 | 1
[5 empty] | Sub-total | 24251.2278
MAQUINARIAS
| Tractocamión | h-m | 0.15 | 0.125 | 150000 | 18750 | 1
[5 empty] | Sub-total | 18750
|  | TOTAL |  |  |  | 81390.3832
3002 | Relleno y Compactación en Terreno Tipo II de Retenida
| UNIDAD : | m3
| RENDIMIENTO : | 8.8 | m3/dia
| PARTICIPACIÓN DE LA M. O. EN LOS COSTOS |  | 68.07% | CALIFICADA | 31.93% | NO CALIFICADA
| DESCRIPCIÓN | Und. | Cuadrilla | Cantidad | P. Unitario | Parcial
[5 empty] | S/ | S/
MANO DE OBRA
| Capataz | h-h | 0.1 | 0.0909 | 19400.125 | 1763.4714 | 1
| Auxiliar De Obra Civil | h-h | 1 | 0.9091 | 14709.25 | 13372.1792 | 1
| Ayudante | h-h | 2 | 1.8182 | 14709.25 | 26744.3584 | 1
[5 empty] | Sub-total | 41880.009
EQUIPOS Y HERRAMIENTAS
| Piedra Mediana de Cantera | m³ |  | 0.39 | 55513 | 21650.07 | 1
| Agua | m³ |  | 0.05 | 13634 | 681.7 | 1
| Herramientas 5% de mano de obra | % |  | 5 | 41880.009 | 2094.0005 | 1
[5 empty] | Sub-total | 24425.7705
MAQUINARIAS
| Tractocamión | h-m | 0.15 | 0.1364 | 150000 | 20460 | 1
[5 empty] | Sub-total | 20460
|  | TOTAL |  |  |  | 86765.7795
3003 | Relleno y Compactación en Terreno Tipo III de Retenida
| UNIDAD : | m3
| RENDIMIENTO : | 8 | m3/dia
| PARTICIPACIÓN DE LA M. O. EN LOS COSTOS |  | 68.07% | CALIFICADA | 31.93% | NO CALIFICADA
| DESCRIPCIÓN | Und. | Cuadrilla | Cantidad | P. Unitario | Parcial
[5 empty] | S/ | S/
MANO DE OBRA
| Capataz | h-h | 0.1 | 0.1 | 19400.125 | 1940.0125 | 1
| Auxiliar De Obra Civil | h-h | 1 | 1 | 14709.25 | 14709.25 | 1
| Ayudante | h-h | 2 | 2 | 14709.25 | 29418.5 | 1
[5 empty] | Sub-total | 46067.7625
EQUIPOS Y HERRAMIENTAS
| Piedra Mediana de Cantera | m³ |  | 0.39 | 55513 | 21650.07 | 1
| Agua | m³ |  | 0.05 | 13634 | 681.7 | 1
| Herramientas 5% de mano de obra | % |  | 5 | 46067.7625 | 2303.3881 | 1
[5 empty] | Sub-total | 24635.1581
MAQUINARIAS
| Tractocamión | h-m | 0.15 | 0.15 | 150000 | 22500 | 1
[5 empty] | Sub-total | 22500
|  | TOTAL |  |  |  | 93202.9206
3301 | Instalación de Retenida RT001
| UNIDAD : | und
| RENDIMIENTO : | 6 | und/dia
| PARTICIPACIÓN DE LA M. O. EN LOS COSTOS |  | 63.13% | CALIFICADA | 36.87% | NO CALIFICADA
| DESCRIPCIÓN | Und. | Cuadrilla | Cantidad | P. Unitario | Parcial
[5 empty] | S/ | S/
MANO DE OBRA
| Ingeniero Residente | h-h | 1 | 1.3333 | 30974.25 | 41297.9675 | 1
| Técnico Electricista | h-h | 1 | 1.3333 | 19400.125 | 25866.1867 | 1
| Ayudante | h-h | 2 | 2.6667 | 14709.25 | 39225.157 | 1
[5 empty] | Sub-total | 106389.3112
EQUIPOS Y HERRAMIENTAS
| Diferenciales de 1 - 1/2 Tn | h-m |  | 1 | 4711.5 | 4711.5 | 1
| Equipos de Seguridad en Alturas | h-m |  | 1 | 3141 | 3141 | 1
| Manilas | h-m |  | 2 | 981.625 | 1963.25 | 1
| Herramientas menor de Liniero Electricista | h-m |  | 1 | 4711.5 | 4711.5 | 1
| Herramientas 5% de mano de obra | % |  | 5 | 106389.3112 | 5319.4656 | 1
[5 empty] | Sub-total | 19846.7156
MAQUINARIAS
| Carromacho | h-m | 0.4 | 0.5333 | 72500 | 38664.25 | 1
[5 empty] | Sub-total | 38664.25
|  | TOTAL |  |  |  | 164900.2768
3302 | Instalación de Retenida RT002
| UNIDAD : | und
| RENDIMIENTO : | 7 | und/dia
| PARTICIPACIÓN DE LA M. O. EN LOS COSTOS |  | 63.13% | CALIFICADA | 36.87% | NO CALIFICADA
| DESCRIPCIÓN | Und. | Cuadrilla | Cantidad | P. Unitario | Parcial
[5 empty] | S/ | S/
MANO DE OBRA
| Ingeniero Residente | h-h | 1 | 1.1429 | 30974.25 | 35400.4703 | 1
| Técnico Electricista | h-h | 1 | 1.1429 | 19400.125 | 22172.4029 | 1
| Ayudante | h-h | 2 | 2.2857 | 14709.25 | 33620.9327 | 1
[5 empty] | Sub-total | 91193.8059
EQUIPOS Y HERRAMIENTAS
| Diferenciales de 1 - 1/2 Tn | h-m |  | 1 | 4711.5 | 4711.5 | 1
| Equipos de Seguridad en Alturas | h-m |  | 1 | 3141 | 3141 | 1
| Manilas | h-m |  | 2 | 981.625 | 1963.25 | 1
| Herramientas menor de Liniero Electricista | h-m |  | 1 | 4711.5 | 4711.5 | 1
| Herramientas 5% de mano de obra | % |  | 5 | 91193.8059 | 4559.6903 | 1
[5 empty] | Sub-total | 19086.9403
MAQUINARIAS
| Carromacho | h-m | 0.4 | 0.4571 | 72500 | 33139.75 | 1
[5 empty] | Sub-total | 33139.75
|  | TOTAL |  |  |  | 143420.4962
3303 | Instalación de Retenida RT003
| UNIDAD : | und
| RENDIMIENTO : | 7 | und/dia
| PARTICIPACIÓN DE LA M. O. EN LOS COSTOS |  | 63.13% | CALIFICADA | 36.87% | NO CALIFICADA
| DESCRIPCIÓN | Und. | Cuadrilla | Cantidad | P. Unitario | Parcial
[5 empty] | S/ | S/
MANO DE OBRA
| Ingeniero Residente | h-h | 1 | 1.1429 | 30974.25 | 35400.4703 | 1
| Técnico Electricista | h-h | 1 | 1.1429 | 19400.125 | 22172.4029 | 1
| Ayudante | h-h | 2 | 2.2857 | 14709.25 | 33620.9327 | 1
[5 empty] | Sub-total | 91193.8059
EQUIPOS Y HERRAMIENTAS
| Diferenciales de 1 - 1/2 Tn | h-m |  | 1 | 4711.5 | 4711.5 | 1
| Equipos de Seguridad en Alturas | h-m |  | 1 | 3141 | 3141 | 1
| Manilas | h-m |  | 2 | 981.625 | 1963.25 | 1
| Herramientas menor de Liniero Electricista | h-m |  | 1 | 4711.5 | 4711.5 | 1
| Herramientas 5% de mano de obra | % |  | 5 | 91193.8059 | 4559.6903 | 1
[5 empty] | Sub-total | 19086.9403
MAQUINARIAS
| Carromacho | h-m | 0.4 | 0.4571 | 72500 | 33139.75 | 1
[5 empty] | Sub-total | 33139.75
|  | TOTAL |  |  |  | 143420.4962
3304 | Instalación de Retenida RT004
| UNIDAD : | und
| RENDIMIENTO : | 7 | und/dia
| PARTICIPACIÓN DE LA M. O. EN LOS COSTOS |  | 63.13% | CALIFICADA | 36.87% | NO CALIFICADA
| DESCRIPCIÓN | Und. | Cuadrilla | Cantidad | P. Unitario | Parcial
[5 empty] | S/ | S/
MANO DE OBRA
| Ingeniero Residente | h-h | 1 | 1.1429 | 30974.25 | 35400.4703 | 1
| Técnico Electricista | h-h | 1 | 1.1429 | 19400.125 | 22172.4029 | 1
| Ayudante | h-h | 2 | 2.2857 | 14709.25 | 33620.9327 | 1
[5 empty] | Sub-total | 91193.8059
EQUIPOS Y HERRAMIENTAS
| Diferenciales de 1 - 1/2 Tn | h-m |  | 1 | 4711.5 | 4711.5 | 1
| Equipos de Seguridad en Alturas | h-m |  | 1 | 3141 | 3141 | 1
| Manilas | h-m |  | 2 | 981.625 | 1963.25 | 1
| Herramientas menor de Liniero Electricista | h-m |  | 1 | 4711.5 | 4711.5 | 1
| Herramientas 5% de mano de obra | % |  | 5 | 91193.8059 | 4559.6903 | 1
[5 empty] | Sub-total | 19086.9403
MAQUINARIAS
| Carromacho | h-m | 0.4 | 0.4571 | 72500 | 33139.75 | 1
[5 empty] | Sub-total | 33139.75
|  | TOTAL |  |  |  | 143420.4962
3305 | Instalación de Retenida RT005
| UNIDAD : | und
| RENDIMIENTO : | 7 | und/dia
| PARTICIPACIÓN DE LA M. O. EN LOS COSTOS |  | 63.13% | CALIFICADA | 36.87% | NO CALIFICADA
| DESCRIPCIÓN | Und. | Cuadrilla | Cantidad | P. Unitario | Parcial
[5 empty] | S/ | S/
MANO DE OBRA
| Ingeniero Residente | h-h | 1 | 1.1429 | 30974.25 | 35400.4703 | 1
| Técnico Electricista | h-h | 1 | 1.1429 | 19400.125 | 22172.4029 | 1
| Ayudante | h-h | 2 | 2.2857 | 14709.25 | 33620.9327 | 1
[5 empty] | Sub-total | 91193.8059
EQUIPOS Y HERRAMIENTAS
| Diferenciales de 1 - 1/2 Tn | h-m |  | 1 | 4711.5 | 4711.5 | 1
| Equipos de Seguridad en Alturas | h-m |  | 1 | 3141 | 3141 | 1
| Manilas | h-m |  | 2 | 981.625 | 1963.25 | 1
| Herramientas menor de Liniero Electricista | h-m |  | 1 | 4711.5 | 4711.5 | 1
| Herramientas 5% de mano de obra | % |  | 5 | 91193.8059 | 4559.6903 | 1
[5 empty] | Sub-total | 19086.9403
MAQUINARIAS
| Carromacho | h-m | 0.4 | 0.4571 | 72500 | 33139.75 | 1
[5 empty] | Sub-total | 33139.75
|  | TOTAL |  |  |  | 143420.4962
3306 | Instalación de Retenida RT006
| UNIDAD : | und
| RENDIMIENTO : | 7 | und/dia
| PARTICIPACIÓN DE LA M. O. EN LOS COSTOS |  | 63.13% | CALIFICADA | 36.87% | NO CALIFICADA
| DESCRIPCIÓN | Und. | Cuadrilla | Cantidad | P. Unitario | Parcial
[5 empty] | S/ | S/
MANO DE OBRA
| Ingeniero Residente | h-h | 1 | 1.1429 | 30974.25 | 35400.4703 | 1
| Técnico Electricista | h-h | 1 | 1.1429 | 19400.125 | 22172.4029 | 1
| Ayudante | h-h | 2 | 2.2857 | 14709.25 | 33620.9327 | 1
[5 empty] | Sub-total | 91193.8059
EQUIPOS Y HERRAMIENTAS
| Diferenciales de 1 - 1/2 Tn | h-m |  | 1 | 4711.5 | 4711.5 | 1
| Equipos de Seguridad en Alturas | h-m |  | 1 | 3141 | 3141 | 1
| Manilas | h-m |  | 2 | 981.625 | 1963.25 | 1
| Herramientas menor de Liniero Electricista | h-m |  | 1 | 4711.5 | 4711.5 | 1
| Herramientas 5% de mano de obra | % |  | 5 | 91193.8059 | 4559.6903 | 1
[5 empty] | Sub-total | 19086.9403
MAQUINARIAS
| Carromacho | h-m | 0.4 | 0.4571 | 72500 | 33139.75 | 1
[5 empty] | Sub-total | 33139.75
|  | TOTAL |  |  |  | 143420.4962
11 | MONTAJE DE ARMADOS
9501 | Armado MTF121
| UNIDAD : | jgo
| RENDIMIENTO : | 19 | jgo/dia
| PARTICIPACIÓN DE LA M. O. EN LOS COSTOS |  | 28.33% | CALIFICADA | 71.67% | NO CALIFICADA
| DESCRIPCIÓN | Und. | Cuadrilla | Cantidad | P. Unitario | Parcial
[5 empty] | S/ | S/
MANO DE OBRA
| Ingeniero Residente | h-h | 1 | 0.4211 | 30974.25 | 13043.2567 | 1
| Técnico Electricista | h-h | 2 | 0.8421 | 19400.125 | 16336.8453 | 1
| Ayudante | h-h | 12 | 5.0526 | 14709.25 | 74319.9566 | 1
[5 empty] | Sub-total | 103700.0586
MATERIALES EN OBRA
| Material varios (soga,estrobo,etc) | %mo |  | 5 | 103700.0586 | 5185.0029 | 1
[5 empty] | Sub-total | 5185.0029
EQUIPOS Y HERRAMIENTAS
| Manilas | h-m | 1 | 0.4211 | 981.625 | 413.3623 | 1
| Herramientas menor de Liniero Electricista | h-m | 0.5 | 0.2105 | 4711.5 | 991.7708 | 1
| Equipos de Seguridad en Alturas | h-m | 0.5 | 0.2105 | 3141 | 661.1805 | 1
[5 empty] | Sub-total | 2066.3136
|  | TOTAL |  |  |  | 110951.3751
9502 | Armado MTF122
| UNIDAD : | jgo
| RENDIMIENTO : | 23 | jgo/dia
| PARTICIPACIÓN DE LA M. O. EN LOS COSTOS |  | 28.33% | CALIFICADA | 71.67% | NO CALIFICADA
| DESCRIPCIÓN | Und. | Cuadrilla | Cantidad | P. Unitario | Parcial
[5 empty] | S/ | S/
MANO DE OBRA
| Ingeniero Residente | h-h | 1 | 0.3478 | 30974.25 | 10772.8442 | 1
| Técnico Electricista | h-h | 2 | 0.6957 | 19400.125 | 13496.667 | 1
| Ayudante | h-h | 12 | 4.1739 | 14709.25 | 61394.9386 | 1
[5 empty] | Sub-total | 85664.4498
MATERIALES EN OBRA
| Material varios (soga,estrobo,etc) | %mo |  | 5 | 85664.4498 | 4283.2225 | 1
[5 empty] | Sub-total | 4283.2225
EQUIPOS Y HERRAMIENTAS
| Manilas | h-m | 1 | 0.3478 | 981.625 | 341.4092 | 1
| Herramientas menor de Liniero Electricista | h-m | 0.5 | 0.1739 | 4711.5 | 819.3299 | 1
| Equipos de Seguridad en Alturas | h-m | 0.5 | 0.1739 | 3141 | 546.2199 | 1
[5 empty] | Sub-total | 1706.959
|  | TOTAL |  |  |  | 91654.6313
9503 | Armado MTF123
| UNIDAD : | jgo
| RENDIMIENTO : | 21 | jgo/dia
| PARTICIPACIÓN DE LA M. O. EN LOS COSTOS |  | 28.33% | CALIFICADA | 71.67% | NO CALIFICADA
| DESCRIPCIÓN | Und. | Cuadrilla | Cantidad | P. Unitario | Parcial
[5 empty] | S/ | S/
MANO DE OBRA
| Ingeniero Residente | h-h | 1 | 0.381 | 30974.25 | 11801.1893 | 1
| Técnico Electricista | h-h | 2 | 0.7619 | 19400.125 | 14780.9552 | 1
| Ayudante | h-h | 12 | 4.5714 | 14709.25 | 67241.8655 | 1
[5 empty] | Sub-total | 93824.01
MATERIALES EN OBRA
| Material varios (soga,estrobo,etc) | %mo |  | 5 | 93824.01 | 4691.2005 | 1
[5 empty] | Sub-total | 4691.2005
EQUIPOS Y HERRAMIENTAS
| Manilas | h-m | 1 | 0.381 | 981.625 | 373.9991 | 1
| Herramientas menor de Liniero Electricista | h-m | 0.5 | 0.1905 | 4711.5 | 897.5408 | 1
| Equipos de Seguridad en Alturas | h-m | 0.5 | 0.1905 | 3141 | 598.3605 | 1
[5 empty] | Sub-total | 1869.9004
|  | TOTAL |  |  |  | 100385.1109
9504 | Armado MTF124
| UNIDAD : | jgo
| RENDIMIENTO : | 15 | jgo/dia
| PARTICIPACIÓN DE LA M. O. EN LOS COSTOS |  | 28.33% | CALIFICADA | 71.67% | NO CALIFICADA
| DESCRIPCIÓN | Und. | Cuadrilla | Cantidad | P. Unitario | Parcial
[5 empty] | S/ | S/
MANO DE OBRA
| Ingeniero Residente | h-h | 1 | 0.5333 | 30974.25 | 16518.5675 | 1
| Técnico Electricista | h-h | 2 | 1.0667 | 19400.125 | 20694.1133 | 1
| Ayudante | h-h | 12 | 6.4 | 14709.25 | 94139.2 | 1
[5 empty] | Sub-total | 131351.8808
MATERIALES EN OBRA
| Material varios (soga,estrobo,etc) | %mo |  | 5 | 131351.8808 | 6567.594 | 1
[5 empty] | Sub-total | 6567.594
EQUIPOS Y HERRAMIENTAS
| Manilas | h-m | 1 | 0.5333 | 981.625 | 523.5006 | 1
| Herramientas menor de Liniero Electricista | h-m | 0.5 | 0.2667 | 4711.5 | 1256.5571 | 1
| Equipos de Seguridad en Alturas | h-m | 0.5 | 0.2667 | 3141 | 837.7047 | 1
[5 empty] | Sub-total | 2617.7624
|  | TOTAL |  |  |  | 140537.2372
9505 | Armado MTF131
| UNIDAD : | jgo
| RENDIMIENTO : | 17 | jgo/dia
| PARTICIPACIÓN DE LA M. O. EN LOS COSTOS |  | 28.33% | CALIFICADA | 71.67% | NO CALIFICADA
| DESCRIPCIÓN | Und. | Cuadrilla | Cantidad | P. Unitario | Parcial
[5 empty] | S/ | S/
MANO DE OBRA
| Ingeniero Residente | h-h | 1 | 0.4706 | 30974.25 | 14576.4821 | 1
| Técnico Electricista | h-h | 2 | 0.9412 | 19400.125 | 18259.3977 | 1
| Ayudante | h-h | 12 | 5.6471 | 14709.25 | 83064.6057 | 1
[5 empty] | Sub-total | 115900.4855
MATERIALES EN OBRA
| Material varios (soga,estrobo,etc) | %mo |  | 5 | 115900.4855 | 5795.0243 | 1
[5 empty] | Sub-total | 5795.0243
EQUIPOS Y HERRAMIENTAS
| Manilas | h-m | 1 | 0.4706 | 981.625 | 461.9527 | 1
| Herramientas menor de Liniero Electricista | h-m | 0.5 | 0.2353 | 4711.5 | 1108.616 | 1
| Equipos de Seguridad en Alturas | h-m | 0.5 | 0.2353 | 3141 | 739.0773 | 1
[5 empty] | Sub-total | 2309.646
|  | TOTAL |  |  |  | 124005.1558
9506 | Armado MTF132
| UNIDAD : | jgo
| RENDIMIENTO : | 21 | jgo/dia
| PARTICIPACIÓN DE LA M. O. EN LOS COSTOS |  | 28.33% | CALIFICADA | 71.67% | NO CALIFICADA
| DESCRIPCIÓN | Und. | Cuadrilla | Cantidad | P. Unitario | Parcial
[5 empty] | S/ | S/
MANO DE OBRA
| Ingeniero Residente | h-h | 1 | 0.381 | 30974.25 | 11801.1893 | 1
| Técnico Electricista | h-h | 2 | 0.7619 | 19400.125 | 14780.9552 | 1
| Ayudante | h-h | 12 | 4.5714 | 14709.25 | 67241.8655 | 1
[5 empty] | Sub-total | 93824.01
MATERIALES EN OBRA
| Material varios (soga,estrobo,etc) | %mo |  | 5 | 93824.01 | 4691.2005 | 1
[5 empty] | Sub-total | 4691.2005
EQUIPOS Y HERRAMIENTAS
| Manilas | h-m | 1 | 0.381 | 981.625 | 373.9991 | 1
| Herramientas menor de Liniero Electricista | h-m | 0.5 | 0.1905 | 4711.5 | 897.5408 | 1
| Equipos de Seguridad en Alturas | h-m | 0.5 | 0.1905 | 3141 | 598.3605 | 1
[5 empty] | Sub-total | 1869.9004
|  | TOTAL |  |  |  | 100385.1109
9507 | Armado MTF133
| UNIDAD : | jgo
| RENDIMIENTO : | 20 | jgo/dia
| PARTICIPACIÓN DE LA M. O. EN LOS COSTOS |  | 28.33% | CALIFICADA | 71.67% | NO CALIFICADA
| DESCRIPCIÓN | Und. | Cuadrilla | Cantidad | P. Unitario | Parcial
[5 empty] | S/ | S/
MANO DE OBRA
| Ingeniero Residente | h-h | 1 | 0.4 | 30974.25 | 12389.7 | 1
| Técnico Electricista | h-h | 2 | 0.8 | 19400.125 | 15520.1 | 1
| Ayudante | h-h | 12 | 4.8 | 14709.25 | 70604.4 | 1
[5 empty] | Sub-total | 98514.2
MATERIALES EN OBRA
| Material varios (soga,estrobo,etc) | %mo |  | 5 | 98514.2 | 4925.71 | 1
[5 empty] | Sub-total | 4925.71
EQUIPOS Y HERRAMIENTAS
| Manilas | h-m | 1 | 0.4 | 981.625 | 392.65 | 1
| Herramientas menor de Liniero Electricista | h-m | 0.5 | 0.2 | 4711.5 | 942.3 | 1
| Equipos de Seguridad en Alturas | h-m | 0.5 | 0.2 | 3141 | 628.2 | 1
[5 empty] | Sub-total | 1963.15
|  | TOTAL |  |  |  | 105403.06
9508 | Armado MTF134
| UNIDAD : | jgo
| RENDIMIENTO : | 11 | jgo/dia
| PARTICIPACIÓN DE LA M. O. EN LOS COSTOS |  | 28.33% | CALIFICADA | 71.67% | NO CALIFICADA
| DESCRIPCIÓN | Und. | Cuadrilla | Cantidad | P. Unitario | Parcial
[5 empty] | S/ | S/
MANO DE OBRA
| Ingeniero Residente | h-h | 1 | 0.7273 | 30974.25 | 22527.572 | 1
| Técnico Electricista | h-h | 2 | 1.4545 | 19400.125 | 28217.4818 | 1
| Ayudante | h-h | 12 | 8.7273 | 14709.25 | 128372.0375 | 1
[5 empty] | Sub-total | 179117.0913
MATERIALES EN OBRA
| Material varios (soga,estrobo,etc) | %mo |  | 5 | 179117.0913 | 8955.8546 | 1
[5 empty] | Sub-total | 8955.8546
EQUIPOS Y HERRAMIENTAS
| Manilas | h-m | 1 | 0.7273 | 981.625 | 713.9359 | 1
| Herramientas menor de Liniero Electricista | h-m | 0.5 | 0.3636 | 4711.5 | 1713.1014 | 1
| Equipos de Seguridad en Alturas | h-m | 0.5 | 0.3636 | 3141 | 1142.0676 | 1
[5 empty] | Sub-total | 3569.1049
|  | TOTAL |  |  |  | 191642.0508
9509 | Armado MTF232-1 / MTF232-2
| UNIDAD : | jgo
| RENDIMIENTO : | 21 | jgo/dia
| PARTICIPACIÓN DE LA M. O. EN LOS COSTOS |  | 28.33% | CALIFICADA | 71.67% | NO CALIFICADA
| DESCRIPCIÓN | Und. | Cuadrilla | Cantidad | P. Unitario | Parcial
[5 empty] | S/ | S/
MANO DE OBRA
| Ingeniero Residente | h-h | 1 | 0.381 | 30974.25 | 11801.1893 | 1
| Técnico Electricista | h-h | 2 | 0.7619 | 19400.125 | 14780.9552 | 1
| Ayudante | h-h | 12 | 4.5714 | 14709.25 | 67241.8655 | 1
[5 empty] | Sub-total | 93824.01
MATERIALES EN OBRA
| Material varios (soga,estrobo,etc) | %mo |  | 5 | 93824.01 | 4691.2005 | 1
[5 empty] | Sub-total | 4691.2005
EQUIPOS Y HERRAMIENTAS
| Manilas | h-m | 1 | 0.381 | 981.625 | 373.9991 | 1
| Herramientas menor de Liniero Electricista | h-m | 0.5 | 0.1905 | 4711.5 | 897.5408 | 1
| Equipos de Seguridad en Alturas | h-m | 0.5 | 0.1905 | 3141 | 598.3605 | 1
[5 empty] | Sub-total | 1869.9004
|  | TOTAL |  |  |  | 100385.1109
9510 | Armado MTF321
| UNIDAD : | jgo
| RENDIMIENTO : | 22 | jgo/dia
| PARTICIPACIÓN DE LA M. O. EN LOS COSTOS |  | 28.33% | CALIFICADA | 71.67% | NO CALIFICADA
| DESCRIPCIÓN | Und. | Cuadrilla | Cantidad | P. Unitario | Parcial
[5 empty] | S/ | S/
MANO DE OBRA
| Ingeniero Residente | h-h | 1 | 0.3636 | 30974.25 | 11262.2373 | 1
| Técnico Electricista | h-h | 2 | 0.7273 | 19400.125 | 14109.7109 | 1
| Ayudante | h-h | 12 | 4.3636 | 14709.25 | 64185.2833 | 1
[5 empty] | Sub-total | 89557.2315
MATERIALES EN OBRA
| Material varios (soga,estrobo,etc) | %mo |  | 5 | 89557.2315 | 4477.8616 | 1
[5 empty] | Sub-total | 4477.8616
EQUIPOS Y HERRAMIENTAS
| Manilas | h-m | 1 | 0.3636 | 981.625 | 356.9189 | 1
| Herramientas menor de Liniero Electricista | h-m | 0.5 | 0.1818 | 4711.5 | 856.5507 | 1
| Equipos de Seguridad en Alturas | h-m | 0.5 | 0.1818 | 3141 | 571.0338 | 1
[5 empty] | Sub-total | 1784.5034
|  | TOTAL |  |  |  | 95819.5965
9511 | Armado MTF322
| UNIDAD : | jgo
| RENDIMIENTO : | 23 | jgo/dia
| PARTICIPACIÓN DE LA M. O. EN LOS COSTOS |  | 28.33% | CALIFICADA | 71.67% | NO CALIFICADA
| DESCRIPCIÓN | Und. | Cuadrilla | Cantidad | P. Unitario | Parcial
[5 empty] | S/ | S/
MANO DE OBRA
| Ingeniero Residente | h-h | 1 | 0.3478 | 30974.25 | 10772.8442 | 1
| Técnico Electricista | h-h | 2 | 0.6957 | 19400.125 | 13496.667 | 1
| Ayudante | h-h | 12 | 4.1739 | 14709.25 | 61394.9386 | 1
[5 empty] | Sub-total | 85664.4498
MATERIALES EN OBRA
| Material varios (soga,estrobo,etc) | %mo |  | 5 | 85664.4498 | 4283.2225 | 1
[5 empty] | Sub-total | 4283.2225
EQUIPOS Y HERRAMIENTAS
| Manilas | h-m | 1 | 0.3478 | 981.625 | 341.4092 | 1
| Herramientas menor de Liniero Electricista | h-m | 0.5 | 0.1739 | 4711.5 | 819.3299 | 1
| Equipos de Seguridad en Alturas | h-m | 0.5 | 0.1739 | 3141 | 546.2199 | 1
[5 empty] | Sub-total | 1706.959
|  | TOTAL |  |  |  | 91654.6313
9512 | Armado MTF323
| UNIDAD : | jgo
| RENDIMIENTO : | 21 | jgo/dia
| PARTICIPACIÓN DE LA M. O. EN LOS COSTOS |  | 28.33% | CALIFICADA | 71.67% | NO CALIFICADA
| DESCRIPCIÓN | Und. | Cuadrilla | Cantidad | P. Unitario | Parcial
[5 empty] | S/ | S/
MANO DE OBRA
| Ingeniero Residente | h-h | 1 | 0.381 | 30974.25 | 11801.1893 | 1
| Técnico Electricista | h-h | 2 | 0.7619 | 19400.125 | 14780.9552 | 1
| Ayudante | h-h | 12 | 4.5714 | 14709.25 | 67241.8655 | 1
[5 empty] | Sub-total | 93824.01
MATERIALES EN OBRA
| Material varios (soga,estrobo,etc) | %mo |  | 5 | 93824.01 | 4691.2005 | 1
[5 empty] | Sub-total | 4691.2005
EQUIPOS Y HERRAMIENTAS
| Manilas | h-m | 1 | 0.381 | 981.625 | 373.9991 | 1
| Herramientas menor de Liniero Electricista | h-m | 0.5 | 0.1905 | 4711.5 | 897.5408 | 1
| Equipos de Seguridad en Alturas | h-m | 0.5 | 0.1905 | 3141 | 598.3605 | 1
[5 empty] | Sub-total | 1869.9004
|  | TOTAL |  |  |  | 100385.1109
9513 | Armado MTF324
| UNIDAD : | jgo
| RENDIMIENTO : | 20 | jgo/dia
| PARTICIPACIÓN DE LA M. O. EN LOS COSTOS |  | 28.33% | CALIFICADA | 71.67% | NO CALIFICADA
| DESCRIPCIÓN | Und. | Cuadrilla | Cantidad | P. Unitario | Parcial
[5 empty] | S/ | S/
MANO DE OBRA
| Ingeniero Residente | h-h | 1 | 0.4 | 30974.25 | 12389.7 | 1
| Técnico Electricista | h-h | 2 | 0.8 | 19400.125 | 15520.1 | 1
| Ayudante | h-h | 12 | 4.8 | 14709.25 | 70604.4 | 1
[5 empty] | Sub-total | 98514.2
MATERIALES EN OBRA
| Material varios (soga,estrobo,etc) | %mo |  | 5 | 98514.2 | 4925.71 | 1
[5 empty] | Sub-total | 4925.71
EQUIPOS Y HERRAMIENTAS
| Manilas | h-m | 1 | 0.4 | 981.625 | 392.65 | 1
| Herramientas menor de Liniero Electricista | h-m | 0.5 | 0.2 | 4711.5 | 942.3 | 1
| Equipos de Seguridad en Alturas | h-m | 0.5 | 0.2 | 3141 | 628.2 | 1
[5 empty] | Sub-total | 1963.15
|  | TOTAL |  |  |  | 105403.06
9514 | Armado MTF326
| UNIDAD : | jgo
| RENDIMIENTO : | 21 | jgo/dia
| PARTICIPACIÓN DE LA M. O. EN LOS COSTOS |  | 28.33% | CALIFICADA | 71.67% | NO CALIFICADA
| DESCRIPCIÓN | Und. | Cuadrilla | Cantidad | P. Unitario | Parcial
[5 empty] | S/ | S/
MANO DE OBRA
| Ingeniero Residente | h-h | 1 | 0.381 | 30974.25 | 11801.1893 | 1
| Técnico Electricista | h-h | 2 | 0.7619 | 19400.125 | 14780.9552 | 1
| Ayudante | h-h | 12 | 4.5714 | 14709.25 | 67241.8655 | 1
[5 empty] | Sub-total | 93824.01
MATERIALES EN OBRA
| Material varios (soga,estrobo,etc) | %mo |  | 5 | 93824.01 | 4691.2005 | 1
[5 empty] | Sub-total | 4691.2005
EQUIPOS Y HERRAMIENTAS
| Manilas | h-m | 1 | 0.381 | 981.625 | 373.9991 | 1
| Herramientas menor de Liniero Electricista | h-m | 0.5 | 0.1905 | 4711.5 | 897.5408 | 1
| Equipos de Seguridad en Alturas | h-m | 0.5 | 0.1905 | 3141 | 598.3605 | 1
[5 empty] | Sub-total | 1869.9004
|  | TOTAL |  |  |  | 100385.1109
9515 | Armado MTF331-1 / MTF331-2
| UNIDAD : | jgo
| RENDIMIENTO : | 20 | jgo/dia
| PARTICIPACIÓN DE LA M. O. EN LOS COSTOS |  | 28.33% | CALIFICADA | 71.67% | NO CALIFICADA
| DESCRIPCIÓN | Und. | Cuadrilla | Cantidad | P. Unitario | Parcial
[5 empty] | S/ | S/
MANO DE OBRA
| Ingeniero Residente | h-h | 1 | 0.4 | 30974.25 | 12389.7 | 1
| Técnico Electricista | h-h | 2 | 0.8 | 19400.125 | 15520.1 | 1
| Ayudante | h-h | 12 | 4.8 | 14709.25 | 70604.4 | 1
[5 empty] | Sub-total | 98514.2
MATERIALES EN OBRA
| Material varios (soga,estrobo,etc) | %mo |  | 5 | 98514.2 | 4925.71 | 1
[5 empty] | Sub-total | 4925.71
EQUIPOS Y HERRAMIENTAS
| Manilas | h-m | 1 | 0.4 | 981.625 | 392.65 | 1
| Herramientas menor de Liniero Electricista | h-m | 0.5 | 0.2 | 4711.5 | 942.3 | 1
| Equipos de Seguridad en Alturas | h-m | 0.5 | 0.2 | 3141 | 628.2 | 1
[5 empty] | Sub-total | 1963.15
|  | TOTAL |  |  |  | 105403.06
9516 | Armado MTF332-1 / MTF332-2
| UNIDAD : | jgo
| RENDIMIENTO : | 22 | jgo/dia
| PARTICIPACIÓN DE LA M. O. EN LOS COSTOS |  | 28.33% | CALIFICADA | 71.67% | NO CALIFICADA
| DESCRIPCIÓN | Und. | Cuadrilla | Cantidad | P. Unitario | Parcial
[5 empty] | S/ | S/
MANO DE OBRA
| Ingeniero Residente | h-h | 1 | 0.3636 | 30974.25 | 11262.2373 | 1
| Técnico Electricista | h-h | 2 | 0.7273 | 19400.125 | 14109.7109 | 1
| Ayudante | h-h | 12 | 4.3636 | 14709.25 | 64185.2833 | 1
[5 empty] | Sub-total | 89557.2315
MATERIALES EN OBRA
| Material varios (soga,estrobo,etc) | %mo |  | 5 | 89557.2315 | 4477.8616 | 1
[5 empty] | Sub-total | 4477.8616
EQUIPOS Y HERRAMIENTAS
| Manilas | h-m | 1 | 0.3636 | 981.625 | 356.9189 | 1
| Herramientas menor de Liniero Electricista | h-m | 0.5 | 0.1818 | 4711.5 | 856.5507 | 1
| Equipos de Seguridad en Alturas | h-m | 0.5 | 0.1818 | 3141 | 571.0338 | 1
[5 empty] | Sub-total | 1784.5034
|  | TOTAL |  |  |  | 95819.5965
9517 | Armado MTF333-1 / MTF333-2
| UNIDAD : | jgo
| RENDIMIENTO : | 19 | jgo/dia
| PARTICIPACIÓN DE LA M. O. EN LOS COSTOS |  | 28.33% | CALIFICADA | 71.67% | NO CALIFICADA
| DESCRIPCIÓN | Und. | Cuadrilla | Cantidad | P. Unitario | Parcial
[5 empty] | S/ | S/
MANO DE OBRA
| Ingeniero Residente | h-h | 1 | 0.4211 | 30974.25 | 13043.2567 | 1
| Técnico Electricista | h-h | 2 | 0.8421 | 19400.125 | 16336.8453 | 1
| Ayudante | h-h | 12 | 5.0526 | 14709.25 | 74319.9566 | 1
[5 empty] | Sub-total | 103700.0586
MATERIALES EN OBRA
| Material varios (soga,estrobo,etc) | %mo |  | 5 | 103700.0586 | 5185.0029 | 1
[5 empty] | Sub-total | 5185.0029
EQUIPOS Y HERRAMIENTAS
| Manilas | h-m | 1 | 0.4211 | 981.625 | 413.3623 | 1
| Herramientas menor de Liniero Electricista | h-m | 0.5 | 0.2105 | 4711.5 | 991.7708 | 1
| Equipos de Seguridad en Alturas | h-m | 0.5 | 0.2105 | 3141 | 661.1805 | 1
[5 empty] | Sub-total | 2066.3136
|  | TOTAL |  |  |  | 110951.3751
9518 | Armado MTF334-1 / MTF334-2
| UNIDAD : | jgo
| RENDIMIENTO : | 17 | jgo/dia
| PARTICIPACIÓN DE LA M. O. EN LOS COSTOS |  | 28.33% | CALIFICADA | 71.67% | NO CALIFICADA
| DESCRIPCIÓN | Und. | Cuadrilla | Cantidad | P. Unitario | Parcial
[5 empty] | S/ | S/
MANO DE OBRA
| Ingeniero Residente | h-h | 1 | 0.4706 | 30974.25 | 14576.4821 | 1
| Técnico Electricista | h-h | 2 | 0.9412 | 19400.125 | 18259.3977 | 1
| Ayudante | h-h | 12 | 5.6471 | 14709.25 | 83064.6057 | 1
[5 empty] | Sub-total | 115900.4855
MATERIALES EN OBRA
| Material varios (soga,estrobo,etc) | %mo |  | 5 | 115900.4855 | 5795.0243 | 1
[5 empty] | Sub-total | 5795.0243
EQUIPOS Y HERRAMIENTAS
| Manilas | h-m | 1 | 0.4706 | 981.625 | 461.9527 | 1
| Herramientas menor de Liniero Electricista | h-m | 0.5 | 0.2353 | 4711.5 | 1108.616 | 1
| Equipos de Seguridad en Alturas | h-m | 0.5 | 0.2353 | 3141 | 739.0773 | 1
[5 empty] | Sub-total | 2309.646
|  | TOTAL |  |  |  | 124005.1558
9519 | Armado MTF335
| UNIDAD : | jgo
| RENDIMIENTO : | 18 | jgo/dia
| PARTICIPACIÓN DE LA M. O. EN LOS COSTOS |  | 28.33% | CALIFICADA | 71.67% | NO CALIFICADA
| DESCRIPCIÓN | Und. | Cuadrilla | Cantidad | P. Unitario | Parcial
[5 empty] | S/ | S/
MANO DE OBRA
| Ingeniero Residente | h-h | 1 | 0.4444 | 30974.25 | 13764.9567 | 1
| Técnico Electricista | h-h | 2 | 0.8889 | 19400.125 | 17244.7711 | 1
| Ayudante | h-h | 12 | 5.3333 | 14709.25 | 78448.843 | 1
[5 empty] | Sub-total | 109458.5708
MATERIALES EN OBRA
| Material varios (soga,estrobo,etc) | %mo |  | 5 | 109458.5708 | 5472.9285 | 1
[5 empty] | Sub-total | 5472.9285
EQUIPOS Y HERRAMIENTAS
| Manilas | h-m | 1 | 0.4444 | 981.625 | 436.2342 | 1
| Herramientas menor de Liniero Electricista | h-m | 0.5 | 0.2222 | 4711.5 | 1046.8953 | 1
| Equipos de Seguridad en Alturas | h-m | 0.5 | 0.2222 | 3141 | 697.9302 | 1
[5 empty] | Sub-total | 2181.0597
|  | TOTAL |  |  |  | 117112.559
9520 | Armado MTF336-1 / MTF336-2
| UNIDAD : | jgo
| RENDIMIENTO : | 16 | jgo/dia
| PARTICIPACIÓN DE LA M. O. EN LOS COSTOS |  | 28.33% | CALIFICADA | 71.67% | NO CALIFICADA
| DESCRIPCIÓN | Und. | Cuadrilla | Cantidad | P. Unitario | Parcial
[5 empty] | S/ | S/
MANO DE OBRA
| Ingeniero Residente | h-h | 1 | 0.5 | 30974.25 | 15487.125 | 1
| Técnico Electricista | h-h | 2 | 1 | 19400.125 | 19400.125 | 1
| Ayudante | h-h | 12 | 6 | 14709.25 | 88255.5 | 1
[5 empty] | Sub-total | 123142.75
MATERIALES EN OBRA
| Material varios (soga,estrobo,etc) | %mo |  | 5 | 123142.75 | 6157.1375 | 1
[5 empty] | Sub-total | 6157.1375
EQUIPOS Y HERRAMIENTAS
| Manilas | h-m | 1 | 0.5 | 981.625 | 490.8125 | 1
| Herramientas menor de Liniero Electricista | h-m | 0.5 | 0.25 | 4711.5 | 1177.875 | 1
| Equipos de Seguridad en Alturas | h-m | 0.5 | 0.25 | 3141 | 785.25 | 1
[5 empty] | Sub-total | 2453.9375
|  | TOTAL |  |  |  | 131753.825
9521 | Armado MTF421
| UNIDAD : | jgo
| RENDIMIENTO : | 23 | jgo/dia
| PARTICIPACIÓN DE LA M. O. EN LOS COSTOS |  | 28.33% | CALIFICADA | 71.67% | NO CALIFICADA
| DESCRIPCIÓN | Und. | Cuadrilla | Cantidad | P. Unitario | Parcial
[5 empty] | S/ | S/
MANO DE OBRA
| Ingeniero Residente | h-h | 1 | 0.3478 | 30974.25 | 10772.8442 | 1
| Técnico Electricista | h-h | 2 | 0.6957 | 19400.125 | 13496.667 | 1
| Ayudante | h-h | 12 | 4.1739 | 14709.25 | 61394.9386 | 1
[5 empty] | Sub-total | 85664.4498
MATERIALES EN OBRA
| Material varios (soga,estrobo,etc) | %mo |  | 5 | 85664.4498 | 4283.2225 | 1
[5 empty] | Sub-total | 4283.2225
EQUIPOS Y HERRAMIENTAS
| Manilas | h-m | 1 | 0.3478 | 981.625 | 341.4092 | 1
| Herramientas menor de Liniero Electricista | h-m | 0.5 | 0.1739 | 4711.5 | 819.3299 | 1
| Equipos de Seguridad en Alturas | h-m | 0.5 | 0.1739 | 3141 | 546.2199 | 1
[5 empty] | Sub-total | 1706.959
|  | TOTAL |  |  |  | 91654.6313
9522 | Armado MTF422-1 / MTF422-2
| UNIDAD : | jgo
| RENDIMIENTO : | 23 | jgo/dia
| PARTICIPACIÓN DE LA M. O. EN LOS COSTOS |  | 28.33% | CALIFICADA | 71.67% | NO CALIFICADA
| DESCRIPCIÓN | Und. | Cuadrilla | Cantidad | P. Unitario | Parcial
[5 empty] | S/ | S/
MANO DE OBRA
| Ingeniero Residente | h-h | 1 | 0.3478 | 30974.25 | 10772.8442 | 1
| Técnico Electricista | h-h | 2 | 0.6957 | 19400.125 | 13496.667 | 1
| Ayudante | h-h | 12 | 4.1739 | 14709.25 | 61394.9386 | 1
[5 empty] | Sub-total | 85664.4498
MATERIALES EN OBRA
| Material varios (soga,estrobo,etc) | %mo |  | 5 | 85664.4498 | 4283.2225 | 1
[5 empty] | Sub-total | 4283.2225
EQUIPOS Y HERRAMIENTAS
| Manilas | h-m | 1 | 0.3478 | 981.625 | 341.4092 | 1
| Herramientas menor de Liniero Electricista | h-m | 0.5 | 0.1739 | 4711.5 | 819.3299 | 1
| Equipos de Seguridad en Alturas | h-m | 0.5 | 0.1739 | 3141 | 546.2199 | 1
[5 empty] | Sub-total | 1706.959
|  | TOTAL |  |  |  | 91654.6313
9523 | Armado MTF423-1 / MTF423-2
| UNIDAD : | jgo
| RENDIMIENTO : | 22 | jgo/dia
| PARTICIPACIÓN DE LA M. O. EN LOS COSTOS |  | 28.33% | CALIFICADA | 71.67% | NO CALIFICADA
| DESCRIPCIÓN | Und. | Cuadrilla | Cantidad | P. Unitario | Parcial
[5 empty] | S/ | S/
MANO DE OBRA
| Ingeniero Residente | h-h | 1 | 0.3636 | 30974.25 | 11262.2373 | 1
| Técnico Electricista | h-h | 2 | 0.7273 | 19400.125 | 14109.7109 | 1
| Ayudante | h-h | 12 | 4.3636 | 14709.25 | 64185.2833 | 1
[5 empty] | Sub-total | 89557.2315
MATERIALES EN OBRA
| Material varios (soga,estrobo,etc) | %mo |  | 5 | 89557.2315 | 4477.8616 | 1
[5 empty] | Sub-total | 4477.8616
EQUIPOS Y HERRAMIENTAS
| Manilas | h-m | 1 | 0.3636 | 981.625 | 356.9189 | 1
| Herramientas menor de Liniero Electricista | h-m | 0.5 | 0.1818 | 4711.5 | 856.5507 | 1
| Equipos de Seguridad en Alturas | h-m | 0.5 | 0.1818 | 3141 | 571.0338 | 1
[5 empty] | Sub-total | 1784.5034
|  | TOTAL |  |  |  | 95819.5965
9524 | Armado MTF424-1 / MTF424-2
| UNIDAD : | jgo
| RENDIMIENTO : | 21 | jgo/dia
| PARTICIPACIÓN DE LA M. O. EN LOS COSTOS |  | 28.33% | CALIFICADA | 71.67% | NO CALIFICADA
| DESCRIPCIÓN | Und. | Cuadrilla | Cantidad | P. Unitario | Parcial
[5 empty] | S/ | S/
MANO DE OBRA
| Ingeniero Residente | h-h | 1 | 0.381 | 30974.25 | 11801.1893 | 1
| Técnico Electricista | h-h | 2 | 0.7619 | 19400.125 | 14780.9552 | 1
| Ayudante | h-h | 12 | 4.5714 | 14709.25 | 67241.8655 | 1
[5 empty] | Sub-total | 93824.01
MATERIALES EN OBRA
| Material varios (soga,estrobo,etc) | %mo |  | 5 | 93824.01 | 4691.2005 | 1
[5 empty] | Sub-total | 4691.2005
EQUIPOS Y HERRAMIENTAS
| Manilas | h-m | 1 | 0.381 | 981.625 | 373.9991 | 1
| Herramientas menor de Liniero Electricista | h-m | 0.5 | 0.1905 | 4711.5 | 897.5408 | 1
| Equipos de Seguridad en Alturas | h-m | 0.5 | 0.1905 | 3141 | 598.3605 | 1
[5 empty] | Sub-total | 1869.9004
|  | TOTAL |  |  |  | 100385.1109
9525 | Armado MTF431-1 / MTF431-2
| UNIDAD : | jgo
| RENDIMIENTO : | 23 | jgo/dia
| PARTICIPACIÓN DE LA M. O. EN LOS COSTOS |  | 28.33% | CALIFICADA | 71.67% | NO CALIFICADA
| DESCRIPCIÓN | Und. | Cuadrilla | Cantidad | P. Unitario | Parcial
[5 empty] | S/ | S/
MANO DE OBRA
| Ingeniero Residente | h-h | 1 | 0.3478 | 30974.25 | 10772.8442 | 1
| Técnico Electricista | h-h | 2 | 0.6957 | 19400.125 | 13496.667 | 1
| Ayudante | h-h | 12 | 4.1739 | 14709.25 | 61394.9386 | 1
[5 empty] | Sub-total | 85664.4498
MATERIALES EN OBRA
| Material varios (soga,estrobo,etc) | %mo |  | 5 | 85664.4498 | 4283.2225 | 1
[5 empty] | Sub-total | 4283.2225
EQUIPOS Y HERRAMIENTAS
| Manilas | h-m | 1 | 0.3478 | 981.625 | 341.4092 | 1
| Herramientas menor de Liniero Electricista | h-m | 0.5 | 0.1739 | 4711.5 | 819.3299 | 1
| Equipos de Seguridad en Alturas | h-m | 0.5 | 0.1739 | 3141 | 546.2199 | 1
[5 empty] | Sub-total | 1706.959
|  | TOTAL |  |  |  | 91654.6313
9526 | Armado MTF432-1 / MTF432-2
| UNIDAD : | jgo
| RENDIMIENTO : | 22 | jgo/dia
| PARTICIPACIÓN DE LA M. O. EN LOS COSTOS |  | 28.33% | CALIFICADA | 71.67% | NO CALIFICADA
| DESCRIPCIÓN | Und. | Cuadrilla | Cantidad | P. Unitario | Parcial
[5 empty] | S/ | S/
MANO DE OBRA
| Ingeniero Residente | h-h | 1 | 0.3636 | 30974.25 | 11262.2373 | 1
| Técnico Electricista | h-h | 2 | 0.7273 | 19400.125 | 14109.7109 | 1
| Ayudante | h-h | 12 | 4.3636 | 14709.25 | 64185.2833 | 1
[5 empty] | Sub-total | 89557.2315
MATERIALES EN OBRA
| Material varios (soga,estrobo,etc) | %mo |  | 5 | 89557.2315 | 4477.8616 | 1
[5 empty] | Sub-total | 4477.8616
EQUIPOS Y HERRAMIENTAS
| Manilas | h-m | 1 | 0.3636 | 981.625 | 356.9189 | 1
| Herramientas menor de Liniero Electricista | h-m | 0.5 | 0.1818 | 4711.5 | 856.5507 | 1
| Equipos de Seguridad en Alturas | h-m | 0.5 | 0.1818 | 3141 | 571.0338 | 1
[5 empty] | Sub-total | 1784.5034
|  | TOTAL |  |  |  | 95819.5965
9527 | Armado MTF433-1 / MTF433-2
| UNIDAD : | jgo
| RENDIMIENTO : | 23 | jgo/dia
| PARTICIPACIÓN DE LA M. O. EN LOS COSTOS |  | 28.33% | CALIFICADA | 71.67% | NO CALIFICADA
| DESCRIPCIÓN | Und. | Cuadrilla | Cantidad | P. Unitario | Parcial
[5 empty] | S/ | S/
MANO DE OBRA
| Ingeniero Residente | h-h | 1 | 0.3478 | 30974.25 | 10772.8442 | 1
| Técnico Electricista | h-h | 2 | 0.6957 | 19400.125 | 13496.667 | 1
| Ayudante | h-h | 12 | 4.1739 | 14709.25 | 61394.9386 | 1
[5 empty] | Sub-total | 85664.4498
MATERIALES EN OBRA
| Material varios (soga,estrobo,etc) | %mo |  | 5 | 85664.4498 | 4283.2225 | 1
[5 empty] | Sub-total | 4283.2225
EQUIPOS Y HERRAMIENTAS
| Manilas | h-m | 1 | 0.3478 | 981.625 | 341.4092 | 1
| Herramientas menor de Liniero Electricista | h-m | 0.5 | 0.1739 | 4711.5 | 819.3299 | 1
| Equipos de Seguridad en Alturas | h-m | 0.5 | 0.1739 | 3141 | 546.2199 | 1
[5 empty] | Sub-total | 1706.959
|  | TOTAL |  |  |  | 91654.6313
9528 | Armado MTF434-1 / MTF434-2
| UNIDAD : | jgo
| RENDIMIENTO : | 20 | jgo/dia
| PARTICIPACIÓN DE LA M. O. EN LOS COSTOS |  | 28.33% | CALIFICADA | 71.67% | NO CALIFICADA
| DESCRIPCIÓN | Und. | Cuadrilla | Cantidad | P. Unitario | Parcial
[5 empty] | S/ | S/
MANO DE OBRA
| Ingeniero Residente | h-h | 1 | 0.4 | 30974.25 | 12389.7 | 1
| Técnico Electricista | h-h | 2 | 0.8 | 19400.125 | 15520.1 | 1
| Ayudante | h-h | 12 | 4.8 | 14709.25 | 70604.4 | 1
[5 empty] | Sub-total | 98514.2
MATERIALES EN OBRA
| Material varios (soga,estrobo,etc) | %mo |  | 5 | 98514.2 | 4925.71 | 1
[5 empty] | Sub-total | 4925.71
EQUIPOS Y HERRAMIENTAS
| Manilas | h-m | 1 | 0.4 | 981.625 | 392.65 | 1
| Herramientas menor de Liniero Electricista | h-m | 0.5 | 0.2 | 4711.5 | 942.3 | 1
| Equipos de Seguridad en Alturas | h-m | 0.5 | 0.2 | 3141 | 628.2 | 1
[5 empty] | Sub-total | 1963.15
|  | TOTAL |  |  |  | 105403.06
9529 | Armado MTF522-1
| UNIDAD : | jgo
| RENDIMIENTO : | 23 | jgo/dia
| PARTICIPACIÓN DE LA M. O. EN LOS COSTOS |  | 28.33% | CALIFICADA | 71.67% | NO CALIFICADA
| DESCRIPCIÓN | Und. | Cuadrilla | Cantidad | P. Unitario | Parcial
[5 empty] | S/ | S/
MANO DE OBRA
| Ingeniero Residente | h-h | 1 | 0.3478 | 30974.25 | 10772.8442 | 1
| Técnico Electricista | h-h | 2 | 0.6957 | 19400.125 | 13496.667 | 1
| Ayudante | h-h | 12 | 4.1739 | 14709.25 | 61394.9386 | 1
[5 empty] | Sub-total | 85664.4498
MATERIALES EN OBRA
| Material varios (soga,estrobo,etc) | %mo |  | 5 | 85664.4498 | 4283.2225 | 1
[5 empty] | Sub-total | 4283.2225
EQUIPOS Y HERRAMIENTAS
| Manilas | h-m | 1 | 0.3478 | 981.625 | 341.4092 | 1
| Herramientas menor de Liniero Electricista | h-m | 0.5 | 0.1739 | 4711.5 | 819.3299 | 1
| Equipos de Seguridad en Alturas | h-m | 0.5 | 0.1739 | 3141 | 546.2199 | 1
[5 empty] | Sub-total | 1706.959
|  | TOTAL |  |  |  | 91654.6313
9530 | Armado MTF531-1 / MTF531-2
| UNIDAD : | jgo
| RENDIMIENTO : | 21 | jgo/dia
| PARTICIPACIÓN DE LA M. O. EN LOS COSTOS |  | 28.33% | CALIFICADA | 71.67% | NO CALIFICADA
| DESCRIPCIÓN | Und. | Cuadrilla | Cantidad | P. Unitario | Parcial
[5 empty] | S/ | S/
MANO DE OBRA
| Ingeniero Residente | h-h | 1 | 0.381 | 30974.25 | 11801.1893 | 1
| Técnico Electricista | h-h | 2 | 0.7619 | 19400.125 | 14780.9552 | 1
| Ayudante | h-h | 12 | 4.5714 | 14709.25 | 67241.8655 | 1
[5 empty] | Sub-total | 93824.01
MATERIALES EN OBRA
| Material varios (soga,estrobo,etc) | %mo |  | 5 | 93824.01 | 4691.2005 | 1
[5 empty] | Sub-total | 4691.2005
EQUIPOS Y HERRAMIENTAS
| Manilas | h-m | 1 | 0.381 | 981.625 | 373.9991 | 1
| Herramientas menor de Liniero Electricista | h-m | 0.5 | 0.1905 | 4711.5 | 897.5408 | 1
| Equipos de Seguridad en Alturas | h-m | 0.5 | 0.1905 | 3141 | 598.3605 | 1
[5 empty] | Sub-total | 1869.9004
|  | TOTAL |  |  |  | 100385.1109
9531 | Armado MTF532-1 / MTF532-2
| UNIDAD : | jgo
| RENDIMIENTO : | 21 | jgo/dia
| PARTICIPACIÓN DE LA M. O. EN LOS COSTOS |  | 28.33% | CALIFICADA | 71.67% | NO CALIFICADA
| DESCRIPCIÓN | Und. | Cuadrilla | Cantidad | P. Unitario | Parcial
[5 empty] | S/ | S/
MANO DE OBRA
| Ingeniero Residente | h-h | 1 | 0.381 | 30974.25 | 11801.1893 | 1
| Técnico Electricista | h-h | 2 | 0.7619 | 19400.125 | 14780.9552 | 1
| Ayudante | h-h | 12 | 4.5714 | 14709.25 | 67241.8655 | 1
[5 empty] | Sub-total | 93824.01
MATERIALES EN OBRA
| Material varios (soga,estrobo,etc) | %mo |  | 5 | 93824.01 | 4691.2005 | 1
[5 empty] | Sub-total | 4691.2005
EQUIPOS Y HERRAMIENTAS
| Manilas | h-m | 1 | 0.381 | 981.625 | 373.9991 | 1
| Herramientas menor de Liniero Electricista | h-m | 0.5 | 0.1905 | 4711.5 | 897.5408 | 1
| Equipos de Seguridad en Alturas | h-m | 0.5 | 0.1905 | 3141 | 598.3605 | 1
[5 empty] | Sub-total | 1869.9004
|  | TOTAL |  |  |  | 100385.1109
9532 | Armado MTF533-1 / MTF533-2
| UNIDAD : | jgo
| RENDIMIENTO : | 18 | jgo/dia
| PARTICIPACIÓN DE LA M. O. EN LOS COSTOS |  | 28.33% | CALIFICADA | 71.67% | NO CALIFICADA
| DESCRIPCIÓN | Und. | Cuadrilla | Cantidad | P. Unitario | Parcial
[5 empty] | S/ | S/
MANO DE OBRA
| Ingeniero Residente | h-h | 1 | 0.4444 | 30974.25 | 13764.9567 | 1
| Técnico Electricista | h-h | 2 | 0.8889 | 19400.125 | 17244.7711 | 1
| Ayudante | h-h | 12 | 5.3333 | 14709.25 | 78448.843 | 1
[5 empty] | Sub-total | 109458.5708
MATERIALES EN OBRA
| Material varios (soga,estrobo,etc) | %mo |  | 5 | 109458.5708 | 5472.9285 | 1
[5 empty] | Sub-total | 5472.9285
EQUIPOS Y HERRAMIENTAS
| Manilas | h-m | 1 | 0.4444 | 981.625 | 436.2342 | 1
| Herramientas menor de Liniero Electricista | h-m | 0.5 | 0.2222 | 4711.5 | 1046.8953 | 1
| Equipos de Seguridad en Alturas | h-m | 0.5 | 0.2222 | 3141 | 697.9302 | 1
[5 empty] | Sub-total | 2181.0597
|  | TOTAL |  |  |  | 117112.559
9533 | Armado MTF534-1 / MTF534-2
| UNIDAD : | jgo
| RENDIMIENTO : | 16 | jgo/dia
| PARTICIPACIÓN DE LA M. O. EN LOS COSTOS |  | 28.33% | CALIFICADA | 71.67% | NO CALIFICADA
| DESCRIPCIÓN | Und. | Cuadrilla | Cantidad | P. Unitario | Parcial
[5 empty] | S/ | S/
MANO DE OBRA
| Ingeniero Residente | h-h | 1 | 0.5 | 30974.25 | 15487.125 | 1
| Técnico Electricista | h-h | 2 | 1 | 19400.125 | 19400.125 | 1
| Ayudante | h-h | 12 | 6 | 14709.25 | 88255.5 | 1
[5 empty] | Sub-total | 123142.75
MATERIALES EN OBRA
| Material varios (soga,estrobo,etc) | %mo |  | 5 | 123142.75 | 6157.1375 | 1
[5 empty] | Sub-total | 6157.1375
EQUIPOS Y HERRAMIENTAS
| Manilas | h-m | 1 | 0.5 | 981.625 | 490.8125 | 1
| Herramientas menor de Liniero Electricista | h-m | 0.5 | 0.25 | 4711.5 | 1177.875 | 1
| Equipos de Seguridad en Alturas | h-m | 0.5 | 0.25 | 3141 | 785.25 | 1
[5 empty] | Sub-total | 2453.9375
|  | TOTAL |  |  |  | 131753.825
9534 | Armado MTF631-1
| UNIDAD : | jgo
| RENDIMIENTO : | 20 | jgo/dia
| PARTICIPACIÓN DE LA M. O. EN LOS COSTOS |  | 28.33% | CALIFICADA | 71.67% | NO CALIFICADA
| DESCRIPCIÓN | Und. | Cuadrilla | Cantidad | P. Unitario | Parcial
[5 empty] | S/ | S/
MANO DE OBRA
| Ingeniero Residente | h-h | 1 | 0.4 | 30974.25 | 12389.7 | 1
| Técnico Electricista | h-h | 2 | 0.8 | 19400.125 | 15520.1 | 1
| Ayudante | h-h | 12 | 4.8 | 14709.25 | 70604.4 | 1
[5 empty] | Sub-total | 98514.2
MATERIALES EN OBRA
| Material varios (soga,estrobo,etc) | %mo |  | 5 | 98514.2 | 4925.71 | 1
[5 empty] | Sub-total | 4925.71
EQUIPOS Y HERRAMIENTAS
| Manilas | h-m | 1 | 0.4 | 981.625 | 392.65 | 1
| Herramientas menor de Liniero Electricista | h-m | 0.5 | 0.2 | 4711.5 | 942.3 | 1
| Equipos de Seguridad en Alturas | h-m | 0.5 | 0.2 | 3141 | 628.2 | 1
[5 empty] | Sub-total | 1963.15
|  | TOTAL |  |  |  | 105403.06
9535 | Armado MTF632-1
| UNIDAD : | jgo
| RENDIMIENTO : | 24 | jgo/dia
| PARTICIPACIÓN DE LA M. O. EN LOS COSTOS |  | 28.33% | CALIFICADA | 71.67% | NO CALIFICADA
| DESCRIPCIÓN | Und. | Cuadrilla | Cantidad | P. Unitario | Parcial
[5 empty] | S/ | S/
MANO DE OBRA
| Ingeniero Residente | h-h | 1 | 0.3333 | 30974.25 | 10323.7175 | 1
| Técnico Electricista | h-h | 2 | 0.6667 | 19400.125 | 12934.0633 | 1
| Ayudante | h-h | 12 | 4 | 14709.25 | 58837 | 1
[5 empty] | Sub-total | 82094.7808
MATERIALES EN OBRA
| Material varios (soga,estrobo,etc) | %mo |  | 5 | 82094.7808 | 4104.739 | 1
[5 empty] | Sub-total | 4104.739
EQUIPOS Y HERRAMIENTAS
| Manilas | h-m | 1 | 0.3333 | 981.625 | 327.1756 | 1
| Herramientas menor de Liniero Electricista | h-m | 0.5 | 0.1667 | 4711.5 | 785.4071 | 1
| Equipos de Seguridad en Alturas | h-m | 0.5 | 0.1667 | 3141 | 523.6047 | 1
[5 empty] | Sub-total | 1636.1874
|  | TOTAL |  |  |  | 87835.7072
9536 | Armado MTF633-1
| UNIDAD : | jgo
| RENDIMIENTO : | 24 | jgo/dia
| PARTICIPACIÓN DE LA M. O. EN LOS COSTOS |  | 28.33% | CALIFICADA | 71.67% | NO CALIFICADA
| DESCRIPCIÓN | Und. | Cuadrilla | Cantidad | P. Unitario | Parcial
[5 empty] | S/ | S/
MANO DE OBRA
| Ingeniero Residente | h-h | 1 | 0.3333 | 30974.25 | 10323.7175 | 1
| Técnico Electricista | h-h | 2 | 0.6667 | 19400.125 | 12934.0633 | 1
| Ayudante | h-h | 12 | 4 | 14709.25 | 58837 | 1
[5 empty] | Sub-total | 82094.7808
MATERIALES EN OBRA
| Material varios (soga,estrobo,etc) | %mo |  | 5 | 82094.7808 | 4104.739 | 1
[5 empty] | Sub-total | 4104.739
EQUIPOS Y HERRAMIENTAS
| Manilas | h-m | 1 | 0.3333 | 981.625 | 327.1756 | 1
| Herramientas menor de Liniero Electricista | h-m | 0.5 | 0.1667 | 4711.5 | 785.4071 | 1
| Equipos de Seguridad en Alturas | h-m | 0.5 | 0.1667 | 3141 | 523.6047 | 1
[5 empty] | Sub-total | 1636.1874
|  | TOTAL |  |  |  | 87835.7072
9537 | Armado MTF634-1
| UNIDAD : | jgo
| RENDIMIENTO : | 13 | jgo/dia
| PARTICIPACIÓN DE LA M. O. EN LOS COSTOS |  | 28.33% | CALIFICADA | 71.67% | NO CALIFICADA
| DESCRIPCIÓN | Und. | Cuadrilla | Cantidad | P. Unitario | Parcial
[5 empty] | S/ | S/
MANO DE OBRA
| Ingeniero Residente | h-h | 1 | 0.6154 | 30974.25 | 19061.5535 | 1
| Técnico Electricista | h-h | 2 | 1.2308 | 19400.125 | 23877.6739 | 1
| Ayudante | h-h | 12 | 7.3846 | 14709.25 | 108621.9276 | 1
[5 empty] | Sub-total | 151561.155
MATERIALES EN OBRA
| Material varios (soga,estrobo,etc) | %mo |  | 5 | 151561.155 | 7578.0578 | 1
[5 empty] | Sub-total | 7578.0578
EQUIPOS Y HERRAMIENTAS
| Manilas | h-m | 1 | 0.6154 | 981.625 | 604.092 | 1
| Herramientas menor de Liniero Electricista | h-m | 0.5 | 0.3077 | 4711.5 | 1449.7286 | 1
| Equipos de Seguridad en Alturas | h-m | 0.5 | 0.3077 | 3141 | 966.4857 | 1
[5 empty] | Sub-total | 3020.3063
|  | TOTAL |  |  |  | 162159.5191
9538 | Armado MTF635-1
| UNIDAD : | jgo
| RENDIMIENTO : | 12 | jgo/dia
| PARTICIPACIÓN DE LA M. O. EN LOS COSTOS |  | 28.33% | CALIFICADA | 71.67% | NO CALIFICADA
| DESCRIPCIÓN | Und. | Cuadrilla | Cantidad | P. Unitario | Parcial
[5 empty] | S/ | S/
MANO DE OBRA
| Ingeniero Residente | h-h | 1 | 0.6667 | 30974.25 | 20650.5325 | 1
| Técnico Electricista | h-h | 2 | 1.3333 | 19400.125 | 25866.1867 | 1
| Ayudante | h-h | 12 | 8 | 14709.25 | 117674 | 1
[5 empty] | Sub-total | 164190.7192
MATERIALES EN OBRA
| Material varios (soga,estrobo,etc) | %mo |  | 5 | 164190.7192 | 8209.536 | 1
[5 empty] | Sub-total | 8209.536
EQUIPOS Y HERRAMIENTAS
| Manilas | h-m | 1 | 0.6667 | 981.625 | 654.4494 | 1
| Herramientas menor de Liniero Electricista | h-m | 0.5 | 0.3333 | 4711.5 | 1570.343 | 1
| Equipos de Seguridad en Alturas | h-m | 0.5 | 0.3333 | 3141 | 1046.8953 | 1
[5 empty] | Sub-total | 3271.6877
|  | TOTAL |  |  |  | 175671.9429
9539 | Armado MTF637-1
| UNIDAD : | jgo
| RENDIMIENTO : | 15 | jgo/dia
| PARTICIPACIÓN DE LA M. O. EN LOS COSTOS |  | 28.33% | CALIFICADA | 71.67% | NO CALIFICADA
| DESCRIPCIÓN | Und. | Cuadrilla | Cantidad | P. Unitario | Parcial
[5 empty] | S/ | S/
MANO DE OBRA
| Ingeniero Residente | h-h | 1 | 0.5333 | 30974.25 | 16518.5675 | 1
| Técnico Electricista | h-h | 2 | 1.0667 | 19400.125 | 20694.1133 | 1
| Ayudante | h-h | 12 | 6.4 | 14709.25 | 94139.2 | 1
[5 empty] | Sub-total | 131351.8808
MATERIALES EN OBRA
| Material varios (soga,estrobo,etc) | %mo |  | 5 | 131351.8808 | 6567.594 | 1
[5 empty] | Sub-total | 6567.594
EQUIPOS Y HERRAMIENTAS
| Manilas | h-m | 1 | 0.5333 | 981.625 | 523.5006 | 1
| Herramientas menor de Liniero Electricista | h-m | 0.5 | 0.2667 | 4711.5 | 1256.5571 | 1
| Equipos de Seguridad en Alturas | h-m | 0.5 | 0.2667 | 3141 | 837.7047 | 1
[5 empty] | Sub-total | 2617.7624
|  | TOTAL |  |  |  | 140537.2372
9540 | Armado MTF731-1
| UNIDAD : | jgo
| RENDIMIENTO : | 14 | jgo/dia
| PARTICIPACIÓN DE LA M. O. EN LOS COSTOS |  | 28.33% | CALIFICADA | 71.67% | NO CALIFICADA
| DESCRIPCIÓN | Und. | Cuadrilla | Cantidad | P. Unitario | Parcial
[5 empty] | S/ | S/
MANO DE OBRA
| Ingeniero Residente | h-h | 1 | 0.5714 | 30974.25 | 17698.6865 | 1
| Técnico Electricista | h-h | 2 | 1.1429 | 19400.125 | 22172.4029 | 1
| Ayudante | h-h | 12 | 6.8571 | 14709.25 | 100862.7982 | 1
[5 empty] | Sub-total | 140733.8876
MATERIALES EN OBRA
| Material varios (soga,estrobo,etc) | %mo |  | 5 | 140733.8876 | 7036.6944 | 1
[5 empty] | Sub-total | 7036.6944
EQUIPOS Y HERRAMIENTAS
| Manilas | h-m | 1 | 0.5714 | 981.625 | 560.9005 | 1
| Herramientas menor de Liniero Electricista | h-m | 0.5 | 0.2857 | 4711.5 | 1346.0756 | 1
| Equipos de Seguridad en Alturas | h-m | 0.5 | 0.2857 | 3141 | 897.3837 | 1
[5 empty] | Sub-total | 2804.3598
|  | TOTAL |  |  |  | 150574.9418
9541 | Armado MTF732-1
| UNIDAD : | jgo
| RENDIMIENTO : | 24 | jgo/dia
| PARTICIPACIÓN DE LA M. O. EN LOS COSTOS |  | 28.33% | CALIFICADA | 71.67% | NO CALIFICADA
| DESCRIPCIÓN | Und. | Cuadrilla | Cantidad | P. Unitario | Parcial
[5 empty] | S/ | S/
MANO DE OBRA
| Ingeniero Residente | h-h | 1 | 0.3333 | 30974.25 | 10323.7175 | 1
| Técnico Electricista | h-h | 2 | 0.6667 | 19400.125 | 12934.0633 | 1
| Ayudante | h-h | 12 | 4 | 14709.25 | 58837 | 1
[5 empty] | Sub-total | 82094.7808
MATERIALES EN OBRA
| Material varios (soga,estrobo,etc) | %mo |  | 5 | 82094.7808 | 4104.739 | 1
[5 empty] | Sub-total | 4104.739
EQUIPOS Y HERRAMIENTAS
| Manilas | h-m | 1 | 0.3333 | 981.625 | 327.1756 | 1
| Herramientas menor de Liniero Electricista | h-m | 0.5 | 0.1667 | 4711.5 | 785.4071 | 1
| Equipos de Seguridad en Alturas | h-m | 0.5 | 0.1667 | 3141 | 523.6047 | 1
[5 empty] | Sub-total | 1636.1874
|  | TOTAL |  |  |  | 87835.7072
9542 | Armado MTF733-1
| UNIDAD : | jgo
| RENDIMIENTO : | 23 | jgo/dia
| PARTICIPACIÓN DE LA M. O. EN LOS COSTOS |  | 28.33% | CALIFICADA | 71.67% | NO CALIFICADA
| DESCRIPCIÓN | Und. | Cuadrilla | Cantidad | P. Unitario | Parcial
[5 empty] | S/ | S/
MANO DE OBRA
| Ingeniero Residente | h-h | 1 | 0.3478 | 30974.25 | 10772.8442 | 1
| Técnico Electricista | h-h | 2 | 0.6957 | 19400.125 | 13496.667 | 1
| Ayudante | h-h | 12 | 4.1739 | 14709.25 | 61394.9386 | 1
[5 empty] | Sub-total | 85664.4498
MATERIALES EN OBRA
| Material varios (soga,estrobo,etc) | %mo |  | 5 | 85664.4498 | 4283.2225 | 1
[5 empty] | Sub-total | 4283.2225
EQUIPOS Y HERRAMIENTAS
| Manilas | h-m | 1 | 0.3478 | 981.625 | 341.4092 | 1
| Herramientas menor de Liniero Electricista | h-m | 0.5 | 0.1739 | 4711.5 | 819.3299 | 1
| Equipos de Seguridad en Alturas | h-m | 0.5 | 0.1739 | 3141 | 546.2199 | 1
[5 empty] | Sub-total | 1706.959
|  | TOTAL |  |  |  | 91654.6313
9543 | Armado MTF734-1
| UNIDAD : | jgo
| RENDIMIENTO : | 5 | jgo/dia
| PARTICIPACIÓN DE LA M. O. EN LOS COSTOS |  | 28.33% | CALIFICADA | 71.67% | NO CALIFICADA
| DESCRIPCIÓN | Und. | Cuadrilla | Cantidad | P. Unitario | Parcial
[5 empty] | S/ | S/
MANO DE OBRA
| Ingeniero Residente | h-h | 1 | 1.6 | 30974.25 | 49558.8 | 1
| Técnico Electricista | h-h | 2 | 3.2 | 19400.125 | 62080.4 | 1
| Ayudante | h-h | 12 | 19.2 | 14709.25 | 282417.6 | 1
[5 empty] | Sub-total | 394056.8
MATERIALES EN OBRA
| Material varios (soga,estrobo,etc) | %mo |  | 5 | 394056.8 | 19702.84 | 1
[5 empty] | Sub-total | 19702.84
EQUIPOS Y HERRAMIENTAS
| Manilas | h-m | 1 | 1.6 | 981.625 | 1570.6 | 1
| Herramientas menor de Liniero Electricista | h-m | 0.5 | 0.8 | 4711.5 | 3769.2 | 1
| Equipos de Seguridad en Alturas | h-m | 0.5 | 0.8 | 3141 | 2512.8 | 1
[5 empty] | Sub-total | 7852.6
|  | TOTAL |  |  |  | 421612.24
9544 | Armado MTF735-1
| UNIDAD : | jgo
| RENDIMIENTO : | 5 | jgo/dia
| PARTICIPACIÓN DE LA M. O. EN LOS COSTOS |  | 28.33% | CALIFICADA | 71.67% | NO CALIFICADA
| DESCRIPCIÓN | Und. | Cuadrilla | Cantidad | P. Unitario | Parcial
[5 empty] | S/ | S/
MANO DE OBRA
| Ingeniero Residente | h-h | 1 | 1.6 | 30974.25 | 49558.8 | 1
| Técnico Electricista | h-h | 2 | 3.2 | 19400.125 | 62080.4 | 1
| Ayudante | h-h | 12 | 19.2 | 14709.25 | 282417.6 | 1
[5 empty] | Sub-total | 394056.8
MATERIALES EN OBRA
| Material varios (soga,estrobo,etc) | %mo |  | 5 | 394056.8 | 19702.84 | 1
[5 empty] | Sub-total | 19702.84
EQUIPOS Y HERRAMIENTAS
| Manilas | h-m | 1 | 1.6 | 981.625 | 1570.6 | 1
| Herramientas menor de Liniero Electricista | h-m | 0.5 | 0.8 | 4711.5 | 3769.2 | 1
| Equipos de Seguridad en Alturas | h-m | 0.5 | 0.8 | 3141 | 2512.8 | 1
[5 empty] | Sub-total | 7852.6
|  | TOTAL |  |  |  | 421612.24
9545 | Armado MT331-1 / MT331-2
| UNIDAD : | jgo
| RENDIMIENTO : | 18 | jgo/dia
| PARTICIPACIÓN DE LA M. O. EN LOS COSTOS |  | 28.33% | CALIFICADA | 71.67% | NO CALIFICADA
| DESCRIPCIÓN | Und. | Cuadrilla | Cantidad | P. Unitario | Parcial
[5 empty] | S/ | S/
MANO DE OBRA
| Ingeniero Residente | h-h | 1 | 0.4444 | 30974.25 | 13764.9567 | 1
| Técnico Electricista | h-h | 2 | 0.8889 | 19400.125 | 17244.7711 | 1
| Ayudante | h-h | 12 | 5.3333 | 14709.25 | 78448.843 | 1
[5 empty] | Sub-total | 109458.5708
MATERIALES EN OBRA
| Material varios (soga,estrobo,etc) | %mo |  | 5 | 109458.5708 | 5472.9285 | 1
[5 empty] | Sub-total | 5472.9285
EQUIPOS Y HERRAMIENTAS
| Manilas | h-m | 1 | 0.4444 | 981.625 | 436.2342 | 1
| Herramientas menor de Liniero Electricista | h-m | 0.5 | 0.2222 | 4711.5 | 1046.8953 | 1
| Equipos de Seguridad en Alturas | h-m | 0.5 | 0.2222 | 3141 | 697.9302 | 1
[5 empty] | Sub-total | 2181.0597
|  | TOTAL |  |  |  | 117112.559
9546 | Armado MT332-1 / MT332-2
| UNIDAD : | jgo
| RENDIMIENTO : | 21 | jgo/dia
| PARTICIPACIÓN DE LA M. O. EN LOS COSTOS |  | 28.33% | CALIFICADA | 71.67% | NO CALIFICADA
| DESCRIPCIÓN | Und. | Cuadrilla | Cantidad | P. Unitario | Parcial
[5 empty] | S/ | S/
MANO DE OBRA
| Ingeniero Residente | h-h | 1 | 0.381 | 30974.25 | 11801.1893 | 1
| Técnico Electricista | h-h | 2 | 0.7619 | 19400.125 | 14780.9552 | 1
| Ayudante | h-h | 12 | 4.5714 | 14709.25 | 67241.8655 | 1
[5 empty] | Sub-total | 93824.01
MATERIALES EN OBRA
| Material varios (soga,estrobo,etc) | %mo |  | 5 | 93824.01 | 4691.2005 | 1
[5 empty] | Sub-total | 4691.2005
EQUIPOS Y HERRAMIENTAS
| Manilas | h-m | 1 | 0.381 | 981.625 | 373.9991 | 1
| Herramientas menor de Liniero Electricista | h-m | 0.5 | 0.1905 | 4711.5 | 897.5408 | 1
| Equipos de Seguridad en Alturas | h-m | 0.5 | 0.1905 | 3141 | 598.3605 | 1
[5 empty] | Sub-total | 1869.9004
|  | TOTAL |  |  |  | 100385.1109
9547 | Armado MT333-1 / MT333-2
| UNIDAD : | jgo
| RENDIMIENTO : | 19 | jgo/dia
| PARTICIPACIÓN DE LA M. O. EN LOS COSTOS |  | 28.33% | CALIFICADA | 71.67% | NO CALIFICADA
| DESCRIPCIÓN | Und. | Cuadrilla | Cantidad | P. Unitario | Parcial
[5 empty] | S/ | S/
MANO DE OBRA
| Ingeniero Residente | h-h | 1 | 0.4211 | 30974.25 | 13043.2567 | 1
| Técnico Electricista | h-h | 2 | 0.8421 | 19400.125 | 16336.8453 | 1
| Ayudante | h-h | 12 | 5.0526 | 14709.25 | 74319.9566 | 1
[5 empty] | Sub-total | 103700.0586
MATERIALES EN OBRA
| Material varios (soga,estrobo,etc) | %mo |  | 5 | 103700.0586 | 5185.0029 | 1
[5 empty] | Sub-total | 5185.0029
EQUIPOS Y HERRAMIENTAS
| Manilas | h-m | 1 | 0.4211 | 981.625 | 413.3623 | 1
| Herramientas menor de Liniero Electricista | h-m | 0.5 | 0.2105 | 4711.5 | 991.7708 | 1
| Equipos de Seguridad en Alturas | h-m | 0.5 | 0.2105 | 3141 | 661.1805 | 1
[5 empty] | Sub-total | 2066.3136
|  | TOTAL |  |  |  | 110951.3751
9548 | Armado MT334-1 / MT334-2
| UNIDAD : | jgo
| RENDIMIENTO : | 15 | jgo/dia
| PARTICIPACIÓN DE LA M. O. EN LOS COSTOS |  | 28.33% | CALIFICADA | 71.67% | NO CALIFICADA
| DESCRIPCIÓN | Und. | Cuadrilla | Cantidad | P. Unitario | Parcial
[5 empty] | S/ | S/
MANO DE OBRA
| Ingeniero Residente | h-h | 1 | 0.5333 | 30974.25 | 16518.5675 | 1
| Técnico Electricista | h-h | 2 | 1.0667 | 19400.125 | 20694.1133 | 1
| Ayudante | h-h | 12 | 6.4 | 14709.25 | 94139.2 | 1
[5 empty] | Sub-total | 131351.8808
MATERIALES EN OBRA
| Material varios (soga,estrobo,etc) | %mo |  | 5 | 131351.8808 | 6567.594 | 1
[5 empty] | Sub-total | 6567.594
EQUIPOS Y HERRAMIENTAS
| Manilas | h-m | 1 | 0.5333 | 981.625 | 523.5006 | 1
| Herramientas menor de Liniero Electricista | h-m | 0.5 | 0.2667 | 4711.5 | 1256.5571 | 1
| Equipos de Seguridad en Alturas | h-m | 0.5 | 0.2667 | 3141 | 837.7047 | 1
[5 empty] | Sub-total | 2617.7624
|  | TOTAL |  |  |  | 140537.2372
9549 | Armado MT335-1 / MT335-2
| UNIDAD : | jgo
| RENDIMIENTO : | 15 | jgo/dia
| PARTICIPACIÓN DE LA M. O. EN LOS COSTOS |  | 28.33% | CALIFICADA | 71.67% | NO CALIFICADA
| DESCRIPCIÓN | Und. | Cuadrilla | Cantidad | P. Unitario | Parcial
[5 empty] | S/ | S/
MANO DE OBRA
| Ingeniero Residente | h-h | 1 | 0.5333 | 30974.25 | 16518.5675 | 1
| Técnico Electricista | h-h | 2 | 1.0667 | 19400.125 | 20694.1133 | 1
| Ayudante | h-h | 12 | 6.4 | 14709.25 | 94139.2 | 1
[5 empty] | Sub-total | 131351.8808
MATERIALES EN OBRA
| Material varios (soga,estrobo,etc) | %mo |  | 5 | 131351.8808 | 6567.594 | 1
[5 empty] | Sub-total | 6567.594
EQUIPOS Y HERRAMIENTAS
| Manilas | h-m | 1 | 0.5333 | 981.625 | 523.5006 | 1
| Herramientas menor de Liniero Electricista | h-m | 0.5 | 0.2667 | 4711.5 | 1256.5571 | 1
| Equipos de Seguridad en Alturas | h-m | 0.5 | 0.2667 | 3141 | 837.7047 | 1
[5 empty] | Sub-total | 2617.7624
|  | TOTAL |  |  |  | 140537.2372
9550 | Armado MT336-1 / MT336-2
| UNIDAD : | jgo
| RENDIMIENTO : | 15 | jgo/dia
| PARTICIPACIÓN DE LA M. O. EN LOS COSTOS |  | 28.33% | CALIFICADA | 71.67% | NO CALIFICADA
| DESCRIPCIÓN | Und. | Cuadrilla | Cantidad | P. Unitario | Parcial
[5 empty] | S/ | S/
MANO DE OBRA
| Ingeniero Residente | h-h | 1 | 0.5333 | 30974.25 | 16518.5675 | 1
| Técnico Electricista | h-h | 2 | 1.0667 | 19400.125 | 20694.1133 | 1
| Ayudante | h-h | 12 | 6.4 | 14709.25 | 94139.2 | 1
[5 empty] | Sub-total | 131351.8808
MATERIALES EN OBRA
| Material varios (soga,estrobo,etc) | %mo |  | 5 | 131351.8808 | 6567.594 | 1
[5 empty] | Sub-total | 6567.594
EQUIPOS Y HERRAMIENTAS
| Manilas | h-m | 1 | 0.5333 | 981.625 | 523.5006 | 1
| Herramientas menor de Liniero Electricista | h-m | 0.5 | 0.2667 | 4711.5 | 1256.5571 | 1
| Equipos de Seguridad en Alturas | h-m | 0.5 | 0.2667 | 3141 | 837.7047 | 1
[5 empty] | Sub-total | 2617.7624
|  | TOTAL |  |  |  | 140537.2372
9551 | Armado MT321-1
| UNIDAD : | jgo
| RENDIMIENTO : | 22 | jgo/dia
| PARTICIPACIÓN DE LA M. O. EN LOS COSTOS |  | 28.33% | CALIFICADA | 71.67% | NO CALIFICADA
| DESCRIPCIÓN | Und. | Cuadrilla | Cantidad | P. Unitario | Parcial
[5 empty] | S/ | S/
MANO DE OBRA
| Ingeniero Residente | h-h | 1 | 0.3636 | 30974.25 | 11262.2373 | 1
| Técnico Electricista | h-h | 2 | 0.7273 | 19400.125 | 14109.7109 | 1
| Ayudante | h-h | 12 | 4.3636 | 14709.25 | 64185.2833 | 1
[5 empty] | Sub-total | 89557.2315
MATERIALES EN OBRA
| Material varios (soga,estrobo,etc) | %mo |  | 5 | 89557.2315 | 4477.8616 | 1
[5 empty] | Sub-total | 4477.8616
EQUIPOS Y HERRAMIENTAS
| Manilas | h-m | 1 | 0.3636 | 981.625 | 356.9189 | 1
| Herramientas menor de Liniero Electricista | h-m | 0.5 | 0.1818 | 4711.5 | 856.5507 | 1
| Equipos de Seguridad en Alturas | h-m | 0.5 | 0.1818 | 3141 | 571.0338 | 1
[5 empty] | Sub-total | 1784.5034
|  | TOTAL |  |  |  | 95819.5965
9552 | Armado MT322-1
| UNIDAD : | jgo
| RENDIMIENTO : | 23 | jgo/dia
| PARTICIPACIÓN DE LA M. O. EN LOS COSTOS |  | 28.33% | CALIFICADA | 71.67% | NO CALIFICADA
| DESCRIPCIÓN | Und. | Cuadrilla | Cantidad | P. Unitario | Parcial
[5 empty] | S/ | S/
MANO DE OBRA
| Ingeniero Residente | h-h | 1 | 0.3478 | 30974.25 | 10772.8442 | 1
| Técnico Electricista | h-h | 2 | 0.6957 | 19400.125 | 13496.667 | 1
| Ayudante | h-h | 12 | 4.1739 | 14709.25 | 61394.9386 | 1
[5 empty] | Sub-total | 85664.4498
MATERIALES EN OBRA
| Material varios (soga,estrobo,etc) | %mo |  | 5 | 85664.4498 | 4283.2225 | 1
[5 empty] | Sub-total | 4283.2225
EQUIPOS Y HERRAMIENTAS
| Manilas | h-m | 1 | 0.3478 | 981.625 | 341.4092 | 1
| Herramientas menor de Liniero Electricista | h-m | 0.5 | 0.1739 | 4711.5 | 819.3299 | 1
| Equipos de Seguridad en Alturas | h-m | 0.5 | 0.1739 | 3141 | 546.2199 | 1
[5 empty] | Sub-total | 1706.959
|  | TOTAL |  |  |  | 91654.6313
9553 | Armado MT323-1
| UNIDAD : | jgo
| RENDIMIENTO : | 22 | jgo/dia
| PARTICIPACIÓN DE LA M. O. EN LOS COSTOS |  | 28.33% | CALIFICADA | 71.67% | NO CALIFICADA
| DESCRIPCIÓN | Und. | Cuadrilla | Cantidad | P. Unitario | Parcial
[5 empty] | S/ | S/
MANO DE OBRA
| Ingeniero Residente | h-h | 1 | 0.3636 | 30974.25 | 11262.2373 | 1
| Técnico Electricista | h-h | 2 | 0.7273 | 19400.125 | 14109.7109 | 1
| Ayudante | h-h | 12 | 4.3636 | 14709.25 | 64185.2833 | 1
[5 empty] | Sub-total | 89557.2315
MATERIALES EN OBRA
| Material varios (soga,estrobo,etc) | %mo |  | 5 | 89557.2315 | 4477.8616 | 1
[5 empty] | Sub-total | 4477.8616
EQUIPOS Y HERRAMIENTAS
| Manilas | h-m | 1 | 0.3636 | 981.625 | 356.9189 | 1
| Herramientas menor de Liniero Electricista | h-m | 0.5 | 0.1818 | 4711.5 | 856.5507 | 1
| Equipos de Seguridad en Alturas | h-m | 0.5 | 0.1818 | 3141 | 571.0338 | 1
[5 empty] | Sub-total | 1784.5034
|  | TOTAL |  |  |  | 95819.5965
9554 | Armado MT324-1
| UNIDAD : | jgo
| RENDIMIENTO : | 19 | jgo/dia
| PARTICIPACIÓN DE LA M. O. EN LOS COSTOS |  | 28.33% | CALIFICADA | 71.67% | NO CALIFICADA
| DESCRIPCIÓN | Und. | Cuadrilla | Cantidad | P. Unitario | Parcial
[5 empty] | S/ | S/
MANO DE OBRA
| Ingeniero Residente | h-h | 1 | 0.4211 | 30974.25 | 13043.2567 | 1
| Técnico Electricista | h-h | 2 | 0.8421 | 19400.125 | 16336.8453 | 1
| Ayudante | h-h | 12 | 5.0526 | 14709.25 | 74319.9566 | 1
[5 empty] | Sub-total | 103700.0586
MATERIALES EN OBRA
| Material varios (soga,estrobo,etc) | %mo |  | 5 | 103700.0586 | 5185.0029 | 1
[5 empty] | Sub-total | 5185.0029
EQUIPOS Y HERRAMIENTAS
| Manilas | h-m | 1 | 0.4211 | 981.625 | 413.3623 | 1
| Herramientas menor de Liniero Electricista | h-m | 0.5 | 0.2105 | 4711.5 | 991.7708 | 1
| Equipos de Seguridad en Alturas | h-m | 0.5 | 0.2105 | 3141 | 661.1805 | 1
[5 empty] | Sub-total | 2066.3136
|  | TOTAL |  |  |  | 110951.3751
9555 | Armado MT325-1
| UNIDAD : | jgo
| RENDIMIENTO : | 18 | jgo/dia
| PARTICIPACIÓN DE LA M. O. EN LOS COSTOS |  | 28.33% | CALIFICADA | 71.67% | NO CALIFICADA
| DESCRIPCIÓN | Und. | Cuadrilla | Cantidad | P. Unitario | Parcial
[5 empty] | S/ | S/
MANO DE OBRA
| Ingeniero Residente | h-h | 1 | 0.4444 | 30974.25 | 13764.9567 | 1
| Técnico Electricista | h-h | 2 | 0.8889 | 19400.125 | 17244.7711 | 1
| Ayudante | h-h | 12 | 5.3333 | 14709.25 | 78448.843 | 1
[5 empty] | Sub-total | 109458.5708
MATERIALES EN OBRA
| Material varios (soga,estrobo,etc) | %mo |  | 5 | 109458.5708 | 5472.9285 | 1
[5 empty] | Sub-total | 5472.9285
EQUIPOS Y HERRAMIENTAS
| Manilas | h-m | 1 | 0.4444 | 981.625 | 436.2342 | 1
| Herramientas menor de Liniero Electricista | h-m | 0.5 | 0.2222 | 4711.5 | 1046.8953 | 1
| Equipos de Seguridad en Alturas | h-m | 0.5 | 0.2222 | 3141 | 697.9302 | 1
[5 empty] | Sub-total | 2181.0597
|  | TOTAL |  |  |  | 117112.559
9556 | Armado MT326-1
| UNIDAD : | jgo
| RENDIMIENTO : | 19 | jgo/dia
| PARTICIPACIÓN DE LA M. O. EN LOS COSTOS |  | 28.33% | CALIFICADA | 71.67% | NO CALIFICADA
| DESCRIPCIÓN | Und. | Cuadrilla | Cantidad | P. Unitario | Parcial
[5 empty] | S/ | S/
MANO DE OBRA
| Ingeniero Residente | h-h | 1 | 0.4211 | 30974.25 | 13043.2567 | 1
| Técnico Electricista | h-h | 2 | 0.8421 | 19400.125 | 16336.8453 | 1
| Ayudante | h-h | 12 | 5.0526 | 14709.25 | 74319.9566 | 1
[5 empty] | Sub-total | 103700.0586
MATERIALES EN OBRA
| Material varios (soga,estrobo,etc) | %mo |  | 5 | 103700.0586 | 5185.0029 | 1
[5 empty] | Sub-total | 5185.0029
EQUIPOS Y HERRAMIENTAS
| Manilas | h-m | 1 | 0.4211 | 981.625 | 413.3623 | 1
| Herramientas menor de Liniero Electricista | h-m | 0.5 | 0.2105 | 4711.5 | 991.7708 | 1
| Equipos de Seguridad en Alturas | h-m | 0.5 | 0.2105 | 3141 | 661.1805 | 1
[5 empty] | Sub-total | 2066.3136
|  | TOTAL |  |  |  | 110951.3751
9557 | Armado MT531-1 / MT531-2
| UNIDAD : | jgo
| RENDIMIENTO : | 21 | jgo/dia
| PARTICIPACIÓN DE LA M. O. EN LOS COSTOS |  | 28.33% | CALIFICADA | 71.67% | NO CALIFICADA
| DESCRIPCIÓN | Und. | Cuadrilla | Cantidad | P. Unitario | Parcial
[5 empty] | S/ | S/
MANO DE OBRA
| Ingeniero Residente | h-h | 1 | 0.381 | 30974.25 | 11801.1893 | 1
| Técnico Electricista | h-h | 2 | 0.7619 | 19400.125 | 14780.9552 | 1
| Ayudante | h-h | 12 | 4.5714 | 14709.25 | 67241.8655 | 1
[5 empty] | Sub-total | 93824.01
MATERIALES EN OBRA
| Material varios (soga,estrobo,etc) | %mo |  | 5 | 93824.01 | 4691.2005 | 1
[5 empty] | Sub-total | 4691.2005
EQUIPOS Y HERRAMIENTAS
| Manilas | h-m | 1 | 0.381 | 981.625 | 373.9991 | 1
| Herramientas menor de Liniero Electricista | h-m | 0.5 | 0.1905 | 4711.5 | 897.5408 | 1
| Equipos de Seguridad en Alturas | h-m | 0.5 | 0.1905 | 3141 | 598.3605 | 1
[5 empty] | Sub-total | 1869.9004
|  | TOTAL |  |  |  | 100385.1109
9558 | Armado MT532-1 / MT532-2
| UNIDAD : | jgo
| RENDIMIENTO : | 21 | jgo/dia
| PARTICIPACIÓN DE LA M. O. EN LOS COSTOS |  | 28.33% | CALIFICADA | 71.67% | NO CALIFICADA
| DESCRIPCIÓN | Und. | Cuadrilla | Cantidad | P. Unitario | Parcial
[5 empty] | S/ | S/
MANO DE OBRA
| Ingeniero Residente | h-h | 1 | 0.381 | 30974.25 | 11801.1893 | 1
| Técnico Electricista | h-h | 2 | 0.7619 | 19400.125 | 14780.9552 | 1
| Ayudante | h-h | 12 | 4.5714 | 14709.25 | 67241.8655 | 1
[5 empty] | Sub-total | 93824.01
MATERIALES EN OBRA
| Material varios (soga,estrobo,etc) | %mo |  | 5 | 93824.01 | 4691.2005 | 1
[5 empty] | Sub-total | 4691.2005
EQUIPOS Y HERRAMIENTAS
| Manilas | h-m | 1 | 0.381 | 981.625 | 373.9991 | 1
| Herramientas menor de Liniero Electricista | h-m | 0.5 | 0.1905 | 4711.5 | 897.5408 | 1
| Equipos de Seguridad en Alturas | h-m | 0.5 | 0.1905 | 3141 | 598.3605 | 1
[5 empty] | Sub-total | 1869.9004
|  | TOTAL |  |  |  | 100385.1109
9559 | Armado MT533-1 / MT533-2
| UNIDAD : | jgo
| RENDIMIENTO : | 17 | jgo/dia
| PARTICIPACIÓN DE LA M. O. EN LOS COSTOS |  | 28.33% | CALIFICADA | 71.67% | NO CALIFICADA
| DESCRIPCIÓN | Und. | Cuadrilla | Cantidad | P. Unitario | Parcial
[5 empty] | S/ | S/
MANO DE OBRA
| Ingeniero Residente | h-h | 1 | 0.4706 | 30974.25 | 14576.4821 | 1
| Técnico Electricista | h-h | 2 | 0.9412 | 19400.125 | 18259.3977 | 1
| Ayudante | h-h | 12 | 5.6471 | 14709.25 | 83064.6057 | 1
[5 empty] | Sub-total | 115900.4855
MATERIALES EN OBRA
| Material varios (soga,estrobo,etc) | %mo |  | 5 | 115900.4855 | 5795.0243 | 1
[5 empty] | Sub-total | 5795.0243
EQUIPOS Y HERRAMIENTAS
| Manilas | h-m | 1 | 0.4706 | 981.625 | 461.9527 | 1
| Herramientas menor de Liniero Electricista | h-m | 0.5 | 0.2353 | 4711.5 | 1108.616 | 1
| Equipos de Seguridad en Alturas | h-m | 0.5 | 0.2353 | 3141 | 739.0773 | 1
[5 empty] | Sub-total | 2309.646
|  | TOTAL |  |  |  | 124005.1558
9560 | Armado MT534-1 / MT534-2
| UNIDAD : | jgo
| RENDIMIENTO : | 16 | jgo/dia
| PARTICIPACIÓN DE LA M. O. EN LOS COSTOS |  | 28.33% | CALIFICADA | 71.67% | NO CALIFICADA
| DESCRIPCIÓN | Und. | Cuadrilla | Cantidad | P. Unitario | Parcial
[5 empty] | S/ | S/
MANO DE OBRA
| Ingeniero Residente | h-h | 1 | 0.5 | 30974.25 | 15487.125 | 1
| Técnico Electricista | h-h | 2 | 1 | 19400.125 | 19400.125 | 1
| Ayudante | h-h | 12 | 6 | 14709.25 | 88255.5 | 1
[5 empty] | Sub-total | 123142.75
MATERIALES EN OBRA
| Material varios (soga,estrobo,etc) | %mo |  | 5 | 123142.75 | 6157.1375 | 1
[5 empty] | Sub-total | 6157.1375
EQUIPOS Y HERRAMIENTAS
| Manilas | h-m | 1 | 0.5 | 981.625 | 490.8125 | 1
| Herramientas menor de Liniero Electricista | h-m | 0.5 | 0.25 | 4711.5 | 1177.875 | 1
| Equipos de Seguridad en Alturas | h-m | 0.5 | 0.25 | 3141 | 785.25 | 1
[5 empty] | Sub-total | 2453.9375
|  | TOTAL |  |  |  | 131753.825
9561 | Armado MT522
| UNIDAD : | jgo
| RENDIMIENTO : | 23 | jgo/dia
| PARTICIPACIÓN DE LA M. O. EN LOS COSTOS |  | 28.33% | CALIFICADA | 71.67% | NO CALIFICADA
| DESCRIPCIÓN | Und. | Cuadrilla | Cantidad | P. Unitario | Parcial
[5 empty] | S/ | S/
MANO DE OBRA
| Ingeniero Residente | h-h | 1 | 0.3478 | 30974.25 | 10772.8442 | 1
| Técnico Electricista | h-h | 2 | 0.6957 | 19400.125 | 13496.667 | 1
| Ayudante | h-h | 12 | 4.1739 | 14709.25 | 61394.9386 | 1
[5 empty] | Sub-total | 85664.4498
MATERIALES EN OBRA
| Material varios (soga,estrobo,etc) | %mo |  | 5 | 85664.4498 | 4283.2225 | 1
[5 empty] | Sub-total | 4283.2225
EQUIPOS Y HERRAMIENTAS
| Manilas | h-m | 1 | 0.3478 | 981.625 | 341.4092 | 1
| Herramientas menor de Liniero Electricista | h-m | 0.5 | 0.1739 | 4711.5 | 819.3299 | 1
| Equipos de Seguridad en Alturas | h-m | 0.5 | 0.1739 | 3141 | 546.2199 | 1
[5 empty] | Sub-total | 1706.959
|  | TOTAL |  |  |  | 91654.6313
9562 | Armado MT131-1 / MT131-2
| UNIDAD : | jgo
| RENDIMIENTO : | 19 | jgo/dia
| PARTICIPACIÓN DE LA M. O. EN LOS COSTOS |  | 28.33% | CALIFICADA | 71.67% | NO CALIFICADA
| DESCRIPCIÓN | Und. | Cuadrilla | Cantidad | P. Unitario | Parcial
[5 empty] | S/ | S/
MANO DE OBRA
| Ingeniero Residente | h-h | 1 | 0.4211 | 30974.25 | 13043.2567 | 1
| Técnico Electricista | h-h | 2 | 0.8421 | 19400.125 | 16336.8453 | 1
| Ayudante | h-h | 12 | 5.0526 | 14709.25 | 74319.9566 | 1
[5 empty] | Sub-total | 103700.0586
MATERIALES EN OBRA
| Material varios (soga,estrobo,etc) | %mo |  | 5 | 103700.0586 | 5185.0029 | 1
[5 empty] | Sub-total | 5185.0029
EQUIPOS Y HERRAMIENTAS
| Manilas | h-m | 1 | 0.4211 | 981.625 | 413.3623 | 1
| Herramientas menor de Liniero Electricista | h-m | 0.5 | 0.2105 | 4711.5 | 991.7708 | 1
| Equipos de Seguridad en Alturas | h-m | 0.5 | 0.2105 | 3141 | 661.1805 | 1
[5 empty] | Sub-total | 2066.3136
|  | TOTAL |  |  |  | 110951.3751
9563 | Armado MT132-1 / MT132-2
| UNIDAD : | jgo
| RENDIMIENTO : | 21 | jgo/dia
| PARTICIPACIÓN DE LA M. O. EN LOS COSTOS |  | 28.33% | CALIFICADA | 71.67% | NO CALIFICADA
| DESCRIPCIÓN | Und. | Cuadrilla | Cantidad | P. Unitario | Parcial
[5 empty] | S/ | S/
MANO DE OBRA
| Ingeniero Residente | h-h | 1 | 0.381 | 30974.25 | 11801.1893 | 1
| Técnico Electricista | h-h | 2 | 0.7619 | 19400.125 | 14780.9552 | 1
| Ayudante | h-h | 12 | 4.5714 | 14709.25 | 67241.8655 | 1
[5 empty] | Sub-total | 93824.01
MATERIALES EN OBRA
| Material varios (soga,estrobo,etc) | %mo |  | 5 | 93824.01 | 4691.2005 | 1
[5 empty] | Sub-total | 4691.2005
EQUIPOS Y HERRAMIENTAS
| Manilas | h-m | 1 | 0.381 | 981.625 | 373.9991 | 1
| Herramientas menor de Liniero Electricista | h-m | 0.5 | 0.1905 | 4711.5 | 897.5408 | 1
| Equipos de Seguridad en Alturas | h-m | 0.5 | 0.1905 | 3141 | 598.3605 | 1
[5 empty] | Sub-total | 1869.9004
|  | TOTAL |  |  |  | 100385.1109
9564 | Armado MT133-1 / MT133-2
| UNIDAD : | jgo
| RENDIMIENTO : | 17 | jgo/dia
| PARTICIPACIÓN DE LA M. O. EN LOS COSTOS |  | 28.33% | CALIFICADA | 71.67% | NO CALIFICADA
| DESCRIPCIÓN | Und. | Cuadrilla | Cantidad | P. Unitario | Parcial
[5 empty] | S/ | S/
MANO DE OBRA
| Ingeniero Residente | h-h | 1 | 0.4706 | 30974.25 | 14576.4821 | 1
| Técnico Electricista | h-h | 2 | 0.9412 | 19400.125 | 18259.3977 | 1
| Ayudante | h-h | 12 | 5.6471 | 14709.25 | 83064.6057 | 1
[5 empty] | Sub-total | 115900.4855
MATERIALES EN OBRA
| Material varios (soga,estrobo,etc) | %mo |  | 5 | 115900.4855 | 5795.0243 | 1
[5 empty] | Sub-total | 5795.0243
EQUIPOS Y HERRAMIENTAS
| Manilas | h-m | 1 | 0.4706 | 981.625 | 461.9527 | 1
| Herramientas menor de Liniero Electricista | h-m | 0.5 | 0.2353 | 4711.5 | 1108.616 | 1
| Equipos de Seguridad en Alturas | h-m | 0.5 | 0.2353 | 3141 | 739.0773 | 1
[5 empty] | Sub-total | 2309.646
|  | TOTAL |  |  |  | 124005.1558
9565 | Armado MT134-1 / MT134-2
| UNIDAD : | jgo
| RENDIMIENTO : | 13 | jgo/dia
| PARTICIPACIÓN DE LA M. O. EN LOS COSTOS |  | 28.33% | CALIFICADA | 71.67% | NO CALIFICADA
| DESCRIPCIÓN | Und. | Cuadrilla | Cantidad | P. Unitario | Parcial
[5 empty] | S/ | S/
MANO DE OBRA
| Ingeniero Residente | h-h | 1 | 0.6154 | 30974.25 | 19061.5535 | 1
| Técnico Electricista | h-h | 2 | 1.2308 | 19400.125 | 23877.6739 | 1
| Ayudante | h-h | 12 | 7.3846 | 14709.25 | 108621.9276 | 1
[5 empty] | Sub-total | 151561.155
MATERIALES EN OBRA
| Material varios (soga,estrobo,etc) | %mo |  | 5 | 151561.155 | 7578.0578 | 1
[5 empty] | Sub-total | 7578.0578
EQUIPOS Y HERRAMIENTAS
| Manilas | h-m | 1 | 0.6154 | 981.625 | 604.092 | 1
| Herramientas menor de Liniero Electricista | h-m | 0.5 | 0.3077 | 4711.5 | 1449.7286 | 1
| Equipos de Seguridad en Alturas | h-m | 0.5 | 0.3077 | 3141 | 966.4857 | 1
[5 empty] | Sub-total | 3020.3063
|  | TOTAL |  |  |  | 162159.5191
9566 | Armado MT121
| UNIDAD : | jgo
| RENDIMIENTO : | 19 | jgo/dia
| PARTICIPACIÓN DE LA M. O. EN LOS COSTOS |  | 28.33% | CALIFICADA | 71.67% | NO CALIFICADA
| DESCRIPCIÓN | Und. | Cuadrilla | Cantidad | P. Unitario | Parcial
[5 empty] | S/ | S/
MANO DE OBRA
| Ingeniero Residente | h-h | 1 | 0.4211 | 30974.25 | 13043.2567 | 1
| Técnico Electricista | h-h | 2 | 0.8421 | 19400.125 | 16336.8453 | 1
| Ayudante | h-h | 12 | 5.0526 | 14709.25 | 74319.9566 | 1
[5 empty] | Sub-total | 103700.0586
MATERIALES EN OBRA
| Material varios (soga,estrobo,etc) | %mo |  | 5 | 103700.0586 | 5185.0029 | 1
[5 empty] | Sub-total | 5185.0029
EQUIPOS Y HERRAMIENTAS
| Manilas | h-m | 1 | 0.4211 | 981.625 | 413.3623 | 1
| Herramientas menor de Liniero Electricista | h-m | 0.5 | 0.2105 | 4711.5 | 991.7708 | 1
| Equipos de Seguridad en Alturas | h-m | 0.5 | 0.2105 | 3141 | 661.1805 | 1
[5 empty] | Sub-total | 2066.3136
|  | TOTAL |  |  |  | 110951.3751
9567 | Armado MT122
| UNIDAD : | jgo
| RENDIMIENTO : | 22 | jgo/dia
| PARTICIPACIÓN DE LA M. O. EN LOS COSTOS |  | 28.33% | CALIFICADA | 71.67% | NO CALIFICADA
| DESCRIPCIÓN | Und. | Cuadrilla | Cantidad | P. Unitario | Parcial
[5 empty] | S/ | S/
MANO DE OBRA
| Ingeniero Residente | h-h | 1 | 0.3636 | 30974.25 | 11262.2373 | 1
| Técnico Electricista | h-h | 2 | 0.7273 | 19400.125 | 14109.7109 | 1
| Ayudante | h-h | 12 | 4.3636 | 14709.25 | 64185.2833 | 1
[5 empty] | Sub-total | 89557.2315
MATERIALES EN OBRA
| Material varios (soga,estrobo,etc) | %mo |  | 5 | 89557.2315 | 4477.8616 | 1
[5 empty] | Sub-total | 4477.8616
EQUIPOS Y HERRAMIENTAS
| Manilas | h-m | 1 | 0.3636 | 981.625 | 356.9189 | 1
| Herramientas menor de Liniero Electricista | h-m | 0.5 | 0.1818 | 4711.5 | 856.5507 | 1
| Equipos de Seguridad en Alturas | h-m | 0.5 | 0.1818 | 3141 | 571.0338 | 1
[5 empty] | Sub-total | 1784.5034
|  | TOTAL |  |  |  | 95819.5965
9568 | Armado MT123
| UNIDAD : | jgo
| RENDIMIENTO : | 18 | jgo/dia
| PARTICIPACIÓN DE LA M. O. EN LOS COSTOS |  | 28.33% | CALIFICADA | 71.67% | NO CALIFICADA
| DESCRIPCIÓN | Und. | Cuadrilla | Cantidad | P. Unitario | Parcial
[5 empty] | S/ | S/
MANO DE OBRA
| Ingeniero Residente | h-h | 1 | 0.4444 | 30974.25 | 13764.9567 | 1
| Técnico Electricista | h-h | 2 | 0.8889 | 19400.125 | 17244.7711 | 1
| Ayudante | h-h | 12 | 5.3333 | 14709.25 | 78448.843 | 1
[5 empty] | Sub-total | 109458.5708
MATERIALES EN OBRA
| Material varios (soga,estrobo,etc) | %mo |  | 5 | 109458.5708 | 5472.9285 | 1
[5 empty] | Sub-total | 5472.9285
EQUIPOS Y HERRAMIENTAS
| Manilas | h-m | 1 | 0.4444 | 981.625 | 436.2342 | 1
| Herramientas menor de Liniero Electricista | h-m | 0.5 | 0.2222 | 4711.5 | 1046.8953 | 1
| Equipos de Seguridad en Alturas | h-m | 0.5 | 0.2222 | 3141 | 697.9302 | 1
[5 empty] | Sub-total | 2181.0597
|  | TOTAL |  |  |  | 117112.559
9569 | Armado MT124
| UNIDAD : | jgo
| RENDIMIENTO : | 15 | jgo/dia
| PARTICIPACIÓN DE LA M. O. EN LOS COSTOS |  | 28.33% | CALIFICADA | 71.67% | NO CALIFICADA
| DESCRIPCIÓN | Und. | Cuadrilla | Cantidad | P. Unitario | Parcial
[5 empty] | S/ | S/
MANO DE OBRA
| Ingeniero Residente | h-h | 1 | 0.5333 | 30974.25 | 16518.5675 | 1
| Técnico Electricista | h-h | 2 | 1.0667 | 19400.125 | 20694.1133 | 1
| Ayudante | h-h | 12 | 6.4 | 14709.25 | 94139.2 | 1
[5 empty] | Sub-total | 131351.8808
MATERIALES EN OBRA
| Material varios (soga,estrobo,etc) | %mo |  | 5 | 131351.8808 | 6567.594 | 1
[5 empty] | Sub-total | 6567.594
EQUIPOS Y HERRAMIENTAS
| Manilas | h-m | 1 | 0.5333 | 981.625 | 523.5006 | 1
| Herramientas menor de Liniero Electricista | h-m | 0.5 | 0.2667 | 4711.5 | 1256.5571 | 1
| Equipos de Seguridad en Alturas | h-m | 0.5 | 0.2667 | 3141 | 837.7047 | 1
[5 empty] | Sub-total | 2617.7624
|  | TOTAL |  |  |  | 140537.2372
9570 | Armado MT111
| UNIDAD : | jgo
| RENDIMIENTO : | 20 | jgo/dia
| PARTICIPACIÓN DE LA M. O. EN LOS COSTOS |  | 28.33% | CALIFICADA | 71.67% | NO CALIFICADA
| DESCRIPCIÓN | Und. | Cuadrilla | Cantidad | P. Unitario | Parcial
[5 empty] | S/ | S/
MANO DE OBRA
| Ingeniero Residente | h-h | 1 | 0.4 | 30974.25 | 12389.7 | 1
| Técnico Electricista | h-h | 2 | 0.8 | 19400.125 | 15520.1 | 1
| Ayudante | h-h | 12 | 4.8 | 14709.25 | 70604.4 | 1
[5 empty] | Sub-total | 98514.2
MATERIALES EN OBRA
| Material varios (soga,estrobo,etc) | %mo |  | 5 | 98514.2 | 4925.71 | 1
[5 empty] | Sub-total | 4925.71
EQUIPOS Y HERRAMIENTAS
| Manilas | h-m | 1 | 0.4 | 981.625 | 392.65 | 1
| Herramientas menor de Liniero Electricista | h-m | 0.5 | 0.2 | 4711.5 | 942.3 | 1
| Equipos de Seguridad en Alturas | h-m | 0.5 | 0.2 | 3141 | 628.2 | 1
[5 empty] | Sub-total | 1963.15
|  | TOTAL |  |  |  | 105403.06
9571 | Armado MT112
| UNIDAD : | jgo
| RENDIMIENTO : | 22 | jgo/dia
| PARTICIPACIÓN DE LA M. O. EN LOS COSTOS |  | 28.33% | CALIFICADA | 71.67% | NO CALIFICADA
| DESCRIPCIÓN | Und. | Cuadrilla | Cantidad | P. Unitario | Parcial
[5 empty] | S/ | S/
MANO DE OBRA
| Ingeniero Residente | h-h | 1 | 0.3636 | 30974.25 | 11262.2373 | 1
| Técnico Electricista | h-h | 2 | 0.7273 | 19400.125 | 14109.7109 | 1
| Ayudante | h-h | 12 | 4.3636 | 14709.25 | 64185.2833 | 1
[5 empty] | Sub-total | 89557.2315
MATERIALES EN OBRA
| Material varios (soga,estrobo,etc) | %mo |  | 5 | 89557.2315 | 4477.8616 | 1
[5 empty] | Sub-total | 4477.8616
EQUIPOS Y HERRAMIENTAS
| Manilas | h-m | 1 | 0.3636 | 981.625 | 356.9189 | 1
| Herramientas menor de Liniero Electricista | h-m | 0.5 | 0.1818 | 4711.5 | 856.5507 | 1
| Equipos de Seguridad en Alturas | h-m | 0.5 | 0.1818 | 3141 | 571.0338 | 1
[5 empty] | Sub-total | 1784.5034
|  | TOTAL |  |  |  | 95819.5965
9572 | Armado MT431-1 / MT431-2
| UNIDAD : | jgo
| RENDIMIENTO : | 22 | jgo/dia
| PARTICIPACIÓN DE LA M. O. EN LOS COSTOS |  | 28.33% | CALIFICADA | 71.67% | NO CALIFICADA
| DESCRIPCIÓN | Und. | Cuadrilla | Cantidad | P. Unitario | Parcial
[5 empty] | S/ | S/
MANO DE OBRA
| Ingeniero Residente | h-h | 1 | 0.3636 | 30974.25 | 11262.2373 | 1
| Técnico Electricista | h-h | 2 | 0.7273 | 19400.125 | 14109.7109 | 1
| Ayudante | h-h | 12 | 4.3636 | 14709.25 | 64185.2833 | 1
[5 empty] | Sub-total | 89557.2315
MATERIALES EN OBRA
| Material varios (soga,estrobo,etc) | %mo |  | 5 | 89557.2315 | 4477.8616 | 1
[5 empty] | Sub-total | 4477.8616
EQUIPOS Y HERRAMIENTAS
| Manilas | h-m | 1 | 0.3636 | 981.625 | 356.9189 | 1
| Herramientas menor de Liniero Electricista | h-m | 0.5 | 0.1818 | 4711.5 | 856.5507 | 1
| Equipos de Seguridad en Alturas | h-m | 0.5 | 0.1818 | 3141 | 571.0338 | 1
[5 empty] | Sub-total | 1784.5034
|  | TOTAL |  |  |  | 95819.5965
9573 | Armado MT432-1 / MT432-2
| UNIDAD : | jgo
| RENDIMIENTO : | 22 | jgo/dia
| PARTICIPACIÓN DE LA M. O. EN LOS COSTOS |  | 28.33% | CALIFICADA | 71.67% | NO CALIFICADA
| DESCRIPCIÓN | Und. | Cuadrilla | Cantidad | P. Unitario | Parcial
[5 empty] | S/ | S/
MANO DE OBRA
| Ingeniero Residente | h-h | 1 | 0.3636 | 30974.25 | 11262.2373 | 1
| Técnico Electricista | h-h | 2 | 0.7273 | 19400.125 | 14109.7109 | 1
| Ayudante | h-h | 12 | 4.3636 | 14709.25 | 64185.2833 | 1
[5 empty] | Sub-total | 89557.2315
MATERIALES EN OBRA
| Material varios (soga,estrobo,etc) | %mo |  | 5 | 89557.2315 | 4477.8616 | 1
[5 empty] | Sub-total | 4477.8616
EQUIPOS Y HERRAMIENTAS
| Manilas | h-m | 1 | 0.3636 | 981.625 | 356.9189 | 1
| Herramientas menor de Liniero Electricista | h-m | 0.5 | 0.1818 | 4711.5 | 856.5507 | 1
| Equipos de Seguridad en Alturas | h-m | 0.5 | 0.1818 | 3141 | 571.0338 | 1
[5 empty] | Sub-total | 1784.5034
|  | TOTAL |  |  |  | 95819.5965
9574 | Armado MT433-1 / MT433-2
| UNIDAD : | jgo
| RENDIMIENTO : | 23 | jgo/dia
| PARTICIPACIÓN DE LA M. O. EN LOS COSTOS |  | 28.33% | CALIFICADA | 71.67% | NO CALIFICADA
| DESCRIPCIÓN | Und. | Cuadrilla | Cantidad | P. Unitario | Parcial
[5 empty] | S/ | S/
MANO DE OBRA
| Ingeniero Residente | h-h | 1 | 0.3478 | 30974.25 | 10772.8442 | 1
| Técnico Electricista | h-h | 2 | 0.6957 | 19400.125 | 13496.667 | 1
| Ayudante | h-h | 12 | 4.1739 | 14709.25 | 61394.9386 | 1
[5 empty] | Sub-total | 85664.4498
MATERIALES EN OBRA
| Material varios (soga,estrobo,etc) | %mo |  | 5 | 85664.4498 | 4283.2225 | 1
[5 empty] | Sub-total | 4283.2225
EQUIPOS Y HERRAMIENTAS
| Manilas | h-m | 1 | 0.3478 | 981.625 | 341.4092 | 1
| Herramientas menor de Liniero Electricista | h-m | 0.5 | 0.1739 | 4711.5 | 819.3299 | 1
| Equipos de Seguridad en Alturas | h-m | 0.5 | 0.1739 | 3141 | 546.2199 | 1
[5 empty] | Sub-total | 1706.959
|  | TOTAL |  |  |  | 91654.6313
9575 | Armado MT435-1 / MT435-2
| UNIDAD : | jgo
| RENDIMIENTO : | 20 | jgo/dia
| PARTICIPACIÓN DE LA M. O. EN LOS COSTOS |  | 28.33% | CALIFICADA | 71.67% | NO CALIFICADA
| DESCRIPCIÓN | Und. | Cuadrilla | Cantidad | P. Unitario | Parcial
[5 empty] | S/ | S/
MANO DE OBRA
| Ingeniero Residente | h-h | 1 | 0.4 | 30974.25 | 12389.7 | 1
| Técnico Electricista | h-h | 2 | 0.8 | 19400.125 | 15520.1 | 1
| Ayudante | h-h | 12 | 4.8 | 14709.25 | 70604.4 | 1
[5 empty] | Sub-total | 98514.2
MATERIALES EN OBRA
| Material varios (soga,estrobo,etc) | %mo |  | 5 | 98514.2 | 4925.71 | 1
[5 empty] | Sub-total | 4925.71
EQUIPOS Y HERRAMIENTAS
| Manilas | h-m | 1 | 0.4 | 981.625 | 392.65 | 1
| Herramientas menor de Liniero Electricista | h-m | 0.5 | 0.2 | 4711.5 | 942.3 | 1
| Equipos de Seguridad en Alturas | h-m | 0.5 | 0.2 | 3141 | 628.2 | 1
[5 empty] | Sub-total | 1963.15
|  | TOTAL |  |  |  | 105403.06
9576 | Armado MT436-1 / MT436-2
| UNIDAD : | jgo
| RENDIMIENTO : | 16 | jgo/dia
| PARTICIPACIÓN DE LA M. O. EN LOS COSTOS |  | 28.33% | CALIFICADA | 71.67% | NO CALIFICADA
| DESCRIPCIÓN | Und. | Cuadrilla | Cantidad | P. Unitario | Parcial
[5 empty] | S/ | S/
MANO DE OBRA
| Ingeniero Residente | h-h | 1 | 0.5 | 30974.25 | 15487.125 | 1
| Técnico Electricista | h-h | 2 | 1 | 19400.125 | 19400.125 | 1
| Ayudante | h-h | 12 | 6 | 14709.25 | 88255.5 | 1
[5 empty] | Sub-total | 123142.75
MATERIALES EN OBRA
| Material varios (soga,estrobo,etc) | %mo |  | 5 | 123142.75 | 6157.1375 | 1
[5 empty] | Sub-total | 6157.1375
EQUIPOS Y HERRAMIENTAS
| Manilas | h-m | 1 | 0.5 | 981.625 | 490.8125 | 1
| Herramientas menor de Liniero Electricista | h-m | 0.5 | 0.25 | 4711.5 | 1177.875 | 1
| Equipos de Seguridad en Alturas | h-m | 0.5 | 0.25 | 3141 | 785.25 | 1
[5 empty] | Sub-total | 2453.9375
|  | TOTAL |  |  |  | 131753.825
9577 | Armado MT421
| UNIDAD : | jgo
| RENDIMIENTO : | 23 | jgo/dia
| PARTICIPACIÓN DE LA M. O. EN LOS COSTOS |  | 28.33% | CALIFICADA | 71.67% | NO CALIFICADA
| DESCRIPCIÓN | Und. | Cuadrilla | Cantidad | P. Unitario | Parcial
[5 empty] | S/ | S/
MANO DE OBRA
| Ingeniero Residente | h-h | 1 | 0.3478 | 30974.25 | 10772.8442 | 1
| Técnico Electricista | h-h | 2 | 0.6957 | 19400.125 | 13496.667 | 1
| Ayudante | h-h | 12 | 4.1739 | 14709.25 | 61394.9386 | 1
[5 empty] | Sub-total | 85664.4498
MATERIALES EN OBRA
| Material varios (soga,estrobo,etc) | %mo |  | 5 | 85664.4498 | 4283.2225 | 1
[5 empty] | Sub-total | 4283.2225
EQUIPOS Y HERRAMIENTAS
| Manilas | h-m | 1 | 0.3478 | 981.625 | 341.4092 | 1
| Herramientas menor de Liniero Electricista | h-m | 0.5 | 0.1739 | 4711.5 | 819.3299 | 1
| Equipos de Seguridad en Alturas | h-m | 0.5 | 0.1739 | 3141 | 546.2199 | 1
[5 empty] | Sub-total | 1706.959
|  | TOTAL |  |  |  | 91654.6313
9578 | Armado MT422
| UNIDAD : | jgo
| RENDIMIENTO : | 23 | jgo/dia
| PARTICIPACIÓN DE LA M. O. EN LOS COSTOS |  | 28.33% | CALIFICADA | 71.67% | NO CALIFICADA
| DESCRIPCIÓN | Und. | Cuadrilla | Cantidad | P. Unitario | Parcial
[5 empty] | S/ | S/
MANO DE OBRA
| Ingeniero Residente | h-h | 1 | 0.3478 | 30974.25 | 10772.8442 | 1
| Técnico Electricista | h-h | 2 | 0.6957 | 19400.125 | 13496.667 | 1
| Ayudante | h-h | 12 | 4.1739 | 14709.25 | 61394.9386 | 1
[5 empty] | Sub-total | 85664.4498
MATERIALES EN OBRA
| Material varios (soga,estrobo,etc) | %mo |  | 5 | 85664.4498 | 4283.2225 | 1
[5 empty] | Sub-total | 4283.2225
EQUIPOS Y HERRAMIENTAS
| Manilas | h-m | 1 | 0.3478 | 981.625 | 341.4092 | 1
| Herramientas menor de Liniero Electricista | h-m | 0.5 | 0.1739 | 4711.5 | 819.3299 | 1
| Equipos de Seguridad en Alturas | h-m | 0.5 | 0.1739 | 3141 | 546.2199 | 1
[5 empty] | Sub-total | 1706.959
|  | TOTAL |  |  |  | 91654.6313
9579 | Armado MT423
| UNIDAD : | jgo
| RENDIMIENTO : | 23 | jgo/dia
| PARTICIPACIÓN DE LA M. O. EN LOS COSTOS |  | 28.33% | CALIFICADA | 71.67% | NO CALIFICADA
| DESCRIPCIÓN | Und. | Cuadrilla | Cantidad | P. Unitario | Parcial
[5 empty] | S/ | S/
MANO DE OBRA
| Ingeniero Residente | h-h | 1 | 0.3478 | 30974.25 | 10772.8442 | 1
| Técnico Electricista | h-h | 2 | 0.6957 | 19400.125 | 13496.667 | 1
| Ayudante | h-h | 12 | 4.1739 | 14709.25 | 61394.9386 | 1
[5 empty] | Sub-total | 85664.4498
MATERIALES EN OBRA
| Material varios (soga,estrobo,etc) | %mo |  | 5 | 85664.4498 | 4283.2225 | 1
[5 empty] | Sub-total | 4283.2225
EQUIPOS Y HERRAMIENTAS
| Manilas | h-m | 1 | 0.3478 | 981.625 | 341.4092 | 1
| Herramientas menor de Liniero Electricista | h-m | 0.5 | 0.1739 | 4711.5 | 819.3299 | 1
| Equipos de Seguridad en Alturas | h-m | 0.5 | 0.1739 | 3141 | 546.2199 | 1
[5 empty] | Sub-total | 1706.959
|  | TOTAL |  |  |  | 91654.6313
9580 | Armado MT425
| UNIDAD : | jgo
| RENDIMIENTO : | 22 | jgo/dia
| PARTICIPACIÓN DE LA M. O. EN LOS COSTOS |  | 28.33% | CALIFICADA | 71.67% | NO CALIFICADA
| DESCRIPCIÓN | Und. | Cuadrilla | Cantidad | P. Unitario | Parcial
[5 empty] | S/ | S/
MANO DE OBRA
| Ingeniero Residente | h-h | 1 | 0.3636 | 30974.25 | 11262.2373 | 1
| Técnico Electricista | h-h | 2 | 0.7273 | 19400.125 | 14109.7109 | 1
| Ayudante | h-h | 12 | 4.3636 | 14709.25 | 64185.2833 | 1
[5 empty] | Sub-total | 89557.2315
MATERIALES EN OBRA
| Material varios (soga,estrobo,etc) | %mo |  | 5 | 89557.2315 | 4477.8616 | 1
[5 empty] | Sub-total | 4477.8616
EQUIPOS Y HERRAMIENTAS
| Manilas | h-m | 1 | 0.3636 | 981.625 | 356.9189 | 1
| Herramientas menor de Liniero Electricista | h-m | 0.5 | 0.1818 | 4711.5 | 856.5507 | 1
| Equipos de Seguridad en Alturas | h-m | 0.5 | 0.1818 | 3141 | 571.0338 | 1
[5 empty] | Sub-total | 1784.5034
|  | TOTAL |  |  |  | 95819.5965
9581 | Armado MT426
| UNIDAD : | jgo
| RENDIMIENTO : | 17 | jgo/dia
| PARTICIPACIÓN DE LA M. O. EN LOS COSTOS |  | 28.33% | CALIFICADA | 71.67% | NO CALIFICADA
| DESCRIPCIÓN | Und. | Cuadrilla | Cantidad | P. Unitario | Parcial
[5 empty] | S/ | S/
MANO DE OBRA
| Ingeniero Residente | h-h | 1 | 0.4706 | 30974.25 | 14576.4821 | 1
| Técnico Electricista | h-h | 2 | 0.9412 | 19400.125 | 18259.3977 | 1
| Ayudante | h-h | 12 | 5.6471 | 14709.25 | 83064.6057 | 1
[5 empty] | Sub-total | 115900.4855
MATERIALES EN OBRA
| Material varios (soga,estrobo,etc) | %mo |  | 5 | 115900.4855 | 5795.0243 | 1
[5 empty] | Sub-total | 5795.0243
EQUIPOS Y HERRAMIENTAS
| Manilas | h-m | 1 | 0.4706 | 981.625 | 461.9527 | 1
| Herramientas menor de Liniero Electricista | h-m | 0.5 | 0.2353 | 4711.5 | 1108.616 | 1
| Equipos de Seguridad en Alturas | h-m | 0.5 | 0.2353 | 3141 | 739.0773 | 1
[5 empty] | Sub-total | 2309.646
|  | TOTAL |  |  |  | 124005.1558
9582 | Armado MT232-1 / MT232-2
| UNIDAD : | jgo
| RENDIMIENTO : | 22 | jgo/dia
| PARTICIPACIÓN DE LA M. O. EN LOS COSTOS |  | 28.33% | CALIFICADA | 71.67% | NO CALIFICADA
| DESCRIPCIÓN | Und. | Cuadrilla | Cantidad | P. Unitario | Parcial
[5 empty] | S/ | S/
MANO DE OBRA
| Ingeniero Residente | h-h | 1 | 0.3636 | 30974.25 | 11262.2373 | 1
| Técnico Electricista | h-h | 2 | 0.7273 | 19400.125 | 14109.7109 | 1
| Ayudante | h-h | 12 | 4.3636 | 14709.25 | 64185.2833 | 1
[5 empty] | Sub-total | 89557.2315
MATERIALES EN OBRA
| Material varios (soga,estrobo,etc) | %mo |  | 5 | 89557.2315 | 4477.8616 | 1
[5 empty] | Sub-total | 4477.8616
EQUIPOS Y HERRAMIENTAS
| Manilas | h-m | 1 | 0.3636 | 981.625 | 356.9189 | 1
| Herramientas menor de Liniero Electricista | h-m | 0.5 | 0.1818 | 4711.5 | 856.5507 | 1
| Equipos de Seguridad en Alturas | h-m | 0.5 | 0.1818 | 3141 | 571.0338 | 1
[5 empty] | Sub-total | 1784.5034
|  | TOTAL |  |  |  | 95819.5965
9583 | Armado MT807
| UNIDAD : | jgo
| RENDIMIENTO : | 5 | jgo/dia
| PARTICIPACIÓN DE LA M. O. EN LOS COSTOS |  | 28.33% | CALIFICADA | 71.67% | NO CALIFICADA
| DESCRIPCIÓN | Und. | Cuadrilla | Cantidad | P. Unitario | Parcial
[5 empty] | S/ | S/
MANO DE OBRA
| Ingeniero Residente | h-h | 1 | 1.6 | 30974.25 | 49558.8 | 1
| Técnico Electricista | h-h | 2 | 3.2 | 19400.125 | 62080.4 | 1
| Ayudante | h-h | 12 | 19.2 | 14709.25 | 282417.6 | 1
[5 empty] | Sub-total | 394056.8
MATERIALES EN OBRA
| Material varios (soga,estrobo,etc) | %mo |  | 5 | 394056.8 | 19702.84 | 1
[5 empty] | Sub-total | 19702.84
EQUIPOS Y HERRAMIENTAS
| Manilas | h-m | 1 | 1.6 | 981.625 | 1570.6 | 1
| Herramientas menor de Liniero Electricista | h-m | 0.5 | 0.8 | 4711.5 | 3769.2 | 1
| Equipos de Seguridad en Alturas | h-m | 0.5 | 0.8 | 3141 | 2512.8 | 1
[5 empty] | Sub-total | 7852.6
|  | TOTAL |  |  |  | 421612.24
9584 | Armado MT808-1 / MT808-2
| UNIDAD : | jgo
| RENDIMIENTO : | 5 | jgo/dia
| PARTICIPACIÓN DE LA M. O. EN LOS COSTOS |  | 28.33% | CALIFICADA | 71.67% | NO CALIFICADA
| DESCRIPCIÓN | Und. | Cuadrilla | Cantidad | P. Unitario | Parcial
[5 empty] | S/ | S/
MANO DE OBRA
| Ingeniero Residente | h-h | 1 | 1.6 | 30974.25 | 49558.8 | 1
| Técnico Electricista | h-h | 2 | 3.2 | 19400.125 | 62080.4 | 1
| Ayudante | h-h | 12 | 19.2 | 14709.25 | 282417.6 | 1
[5 empty] | Sub-total | 394056.8
MATERIALES EN OBRA
| Material varios (soga,estrobo,etc) | %mo |  | 5 | 394056.8 | 19702.84 | 1
[5 empty] | Sub-total | 19702.84
EQUIPOS Y HERRAMIENTAS
| Manilas | h-m | 1 | 1.6 | 981.625 | 1570.6 | 1
| Herramientas menor de Liniero Electricista | h-m | 0.5 | 0.8 | 4711.5 | 3769.2 | 1
| Equipos de Seguridad en Alturas | h-m | 0.5 | 0.8 | 3141 | 2512.8 | 1
[5 empty] | Sub-total | 7852.6
|  | TOTAL |  |  |  | 421612.24
9585 | Armado MT812-1
| UNIDAD : | jgo
| RENDIMIENTO : | 5 | jgo/dia
| PARTICIPACIÓN DE LA M. O. EN LOS COSTOS |  | 28.33% | CALIFICADA | 71.67% | NO CALIFICADA
| DESCRIPCIÓN | Und. | Cuadrilla | Cantidad | P. Unitario | Parcial
[5 empty] | S/ | S/
MANO DE OBRA
| Ingeniero Residente | h-h | 1 | 1.6 | 30974.25 | 49558.8 | 1
| Técnico Electricista | h-h | 2 | 3.2 | 19400.125 | 62080.4 | 1
| Ayudante | h-h | 12 | 19.2 | 14709.25 | 282417.6 | 1
[5 empty] | Sub-total | 394056.8
MATERIALES EN OBRA
| Material varios (soga,estrobo,etc) | %mo |  | 5 | 394056.8 | 19702.84 | 1
[5 empty] | Sub-total | 19702.84
EQUIPOS Y HERRAMIENTAS
| Manilas | h-m | 1 | 1.6 | 981.625 | 1570.6 | 1
| Herramientas menor de Liniero Electricista | h-m | 0.5 | 0.8 | 4711.5 | 3769.2 | 1
| Equipos de Seguridad en Alturas | h-m | 0.5 | 0.8 | 3141 | 2512.8 | 1
[5 empty] | Sub-total | 7852.6
|  | TOTAL |  |  |  | 421612.24
9586 | Armado MT813-1 / MT813-2
| UNIDAD : | jgo
| RENDIMIENTO : | 5 | jgo/dia
| PARTICIPACIÓN DE LA M. O. EN LOS COSTOS |  | 28.33% | CALIFICADA | 71.67% | NO CALIFICADA
| DESCRIPCIÓN | Und. | Cuadrilla | Cantidad | P. Unitario | Parcial
[5 empty] | S/ | S/
MANO DE OBRA
| Ingeniero Residente | h-h | 1 | 1.6 | 30974.25 | 49558.8 | 1
| Técnico Electricista | h-h | 2 | 3.2 | 19400.125 | 62080.4 | 1
| Ayudante | h-h | 12 | 19.2 | 14709.25 | 282417.6 | 1
[5 empty] | Sub-total | 394056.8
MATERIALES EN OBRA
| Material varios (soga,estrobo,etc) | %mo |  | 5 | 394056.8 | 19702.84 | 1
[5 empty] | Sub-total | 19702.84
EQUIPOS Y HERRAMIENTAS
| Manilas | h-m | 1 | 1.6 | 981.625 | 1570.6 | 1
| Herramientas menor de Liniero Electricista | h-m | 0.5 | 0.8 | 4711.5 | 3769.2 | 1
| Equipos de Seguridad en Alturas | h-m | 0.5 | 0.8 | 3141 | 2512.8 | 1
[5 empty] | Sub-total | 7852.6
|  | TOTAL |  |  |  | 421612.24
9587 | Armado MT332G-1 / MT332G-2
| UNIDAD : | jgo
| RENDIMIENTO : | 19 | jgo/dia
| PARTICIPACIÓN DE LA M. O. EN LOS COSTOS |  | 28.33% | CALIFICADA | 71.67% | NO CALIFICADA
| DESCRIPCIÓN | Und. | Cuadrilla | Cantidad | P. Unitario | Parcial
[5 empty] | S/ | S/
MANO DE OBRA
| Ingeniero Residente | h-h | 1 | 0.4211 | 30974.25 | 13043.2567 | 1
| Técnico Electricista | h-h | 2 | 0.8421 | 19400.125 | 16336.8453 | 1
| Ayudante | h-h | 12 | 5.0526 | 14709.25 | 74319.9566 | 1
[5 empty] | Sub-total | 103700.0586
MATERIALES EN OBRA
| Material varios (soga,estrobo,etc) | %mo |  | 5 | 103700.0586 | 5185.0029 | 1
[5 empty] | Sub-total | 5185.0029
EQUIPOS Y HERRAMIENTAS
| Manilas | h-m | 1 | 0.4211 | 981.625 | 413.3623 | 1
| Herramientas menor de Liniero Electricista | h-m | 0.5 | 0.2105 | 4711.5 | 991.7708 | 1
| Equipos de Seguridad en Alturas | h-m | 0.5 | 0.2105 | 3141 | 661.1805 | 1
[5 empty] | Sub-total | 2066.3136
|  | TOTAL |  |  |  | 110951.3751
9588 | Armado MT333G-1 / MT333G-2
| UNIDAD : | jgo
| RENDIMIENTO : | 17 | jgo/dia
| PARTICIPACIÓN DE LA M. O. EN LOS COSTOS |  | 28.33% | CALIFICADA | 71.67% | NO CALIFICADA
| DESCRIPCIÓN | Und. | Cuadrilla | Cantidad | P. Unitario | Parcial
[5 empty] | S/ | S/
MANO DE OBRA
| Ingeniero Residente | h-h | 1 | 0.4706 | 30974.25 | 14576.4821 | 1
| Técnico Electricista | h-h | 2 | 0.9412 | 19400.125 | 18259.3977 | 1
| Ayudante | h-h | 12 | 5.6471 | 14709.25 | 83064.6057 | 1
[5 empty] | Sub-total | 115900.4855
MATERIALES EN OBRA
| Material varios (soga,estrobo,etc) | %mo |  | 5 | 115900.4855 | 5795.0243 | 1
[5 empty] | Sub-total | 5795.0243
EQUIPOS Y HERRAMIENTAS
| Manilas | h-m | 1 | 0.4706 | 981.625 | 461.9527 | 1
| Herramientas menor de Liniero Electricista | h-m | 0.5 | 0.2353 | 4711.5 | 1108.616 | 1
| Equipos de Seguridad en Alturas | h-m | 0.5 | 0.2353 | 3141 | 739.0773 | 1
[5 empty] | Sub-total | 2309.646
|  | TOTAL |  |  |  | 124005.1558
9589 | Armado MT334G-AL-1 / MT334G-AL-2
| UNIDAD : | jgo
| RENDIMIENTO : | 15 | jgo/dia
| PARTICIPACIÓN DE LA M. O. EN LOS COSTOS |  | 28.33% | CALIFICADA | 71.67% | NO CALIFICADA
| DESCRIPCIÓN | Und. | Cuadrilla | Cantidad | P. Unitario | Parcial
[5 empty] | S/ | S/
MANO DE OBRA
| Ingeniero Residente | h-h | 1 | 0.5333 | 30974.25 | 16518.5675 | 1
| Técnico Electricista | h-h | 2 | 1.0667 | 19400.125 | 20694.1133 | 1
| Ayudante | h-h | 12 | 6.4 | 14709.25 | 94139.2 | 1
[5 empty] | Sub-total | 131351.8808
MATERIALES EN OBRA
| Material varios (soga,estrobo,etc) | %mo |  | 5 | 131351.8808 | 6567.594 | 1
[5 empty] | Sub-total | 6567.594
EQUIPOS Y HERRAMIENTAS
| Manilas | h-m | 1 | 0.5333 | 981.625 | 523.5006 | 1
| Herramientas menor de Liniero Electricista | h-m | 0.5 | 0.2667 | 4711.5 | 1256.5571 | 1
| Equipos de Seguridad en Alturas | h-m | 0.5 | 0.2667 | 3141 | 837.7047 | 1
[5 empty] | Sub-total | 2617.7624
|  | TOTAL |  |  |  | 140537.2372
9590 | Armado MT334G-AN-1 / MT334G-AN-2
| UNIDAD : | jgo
| RENDIMIENTO : | 17 | jgo/dia
| PARTICIPACIÓN DE LA M. O. EN LOS COSTOS |  | 28.33% | CALIFICADA | 71.67% | NO CALIFICADA
| DESCRIPCIÓN | Und. | Cuadrilla | Cantidad | P. Unitario | Parcial
[5 empty] | S/ | S/
MANO DE OBRA
| Ingeniero Residente | h-h | 1 | 0.4706 | 30974.25 | 14576.4821 | 1
| Técnico Electricista | h-h | 2 | 0.9412 | 19400.125 | 18259.3977 | 1
| Ayudante | h-h | 12 | 5.6471 | 14709.25 | 83064.6057 | 1
[5 empty] | Sub-total | 115900.4855
MATERIALES EN OBRA
| Material varios (soga,estrobo,etc) | %mo |  | 5 | 115900.4855 | 5795.0243 | 1
[5 empty] | Sub-total | 5795.0243
EQUIPOS Y HERRAMIENTAS
| Manilas | h-m | 1 | 0.4706 | 981.625 | 461.9527 | 1
| Herramientas menor de Liniero Electricista | h-m | 0.5 | 0.2353 | 4711.5 | 1108.616 | 1
| Equipos de Seguridad en Alturas | h-m | 0.5 | 0.2353 | 3141 | 739.0773 | 1
[5 empty] | Sub-total | 2309.646
|  | TOTAL |  |  |  | 124005.1558
9591 | Armado MT435G-1 / MT435G-2
| UNIDAD : | jgo
| RENDIMIENTO : | 19 | jgo/dia
| PARTICIPACIÓN DE LA M. O. EN LOS COSTOS |  | 28.33% | CALIFICADA | 71.67% | NO CALIFICADA
| DESCRIPCIÓN | Und. | Cuadrilla | Cantidad | P. Unitario | Parcial
[5 empty] | S/ | S/
MANO DE OBRA
| Ingeniero Residente | h-h | 1 | 0.4211 | 30974.25 | 13043.2567 | 1
| Técnico Electricista | h-h | 2 | 0.8421 | 19400.125 | 16336.8453 | 1
| Ayudante | h-h | 12 | 5.0526 | 14709.25 | 74319.9566 | 1
[5 empty] | Sub-total | 103700.0586
MATERIALES EN OBRA
| Material varios (soga,estrobo,etc) | %mo |  | 5 | 103700.0586 | 5185.0029 | 1
[5 empty] | Sub-total | 5185.0029
EQUIPOS Y HERRAMIENTAS
| Manilas | h-m | 1 | 0.4211 | 981.625 | 413.3623 | 1
| Herramientas menor de Liniero Electricista | h-m | 0.5 | 0.2105 | 4711.5 | 991.7708 | 1
| Equipos de Seguridad en Alturas | h-m | 0.5 | 0.2105 | 3141 | 661.1805 | 1
[5 empty] | Sub-total | 2066.3136
|  | TOTAL |  |  |  | 110951.3751
9592 | Armado CT121-S
| UNIDAD : | jgo
| RENDIMIENTO : | 9 | jgo/dia
| PARTICIPACIÓN DE LA M. O. EN LOS COSTOS |  | 28.33% | CALIFICADA | 71.67% | NO CALIFICADA
| DESCRIPCIÓN | Und. | Cuadrilla | Cantidad | P. Unitario | Parcial
[5 empty] | S/ | S/
MANO DE OBRA
| Ingeniero Residente | h-h | 1 | 0.8889 | 30974.25 | 27533.0108 | 1
| Técnico Electricista | h-h | 2 | 1.7778 | 19400.125 | 34489.5422 | 1
| Ayudante | h-h | 12 | 10.6667 | 14709.25 | 156899.157 | 1
[5 empty] | Sub-total | 218921.71
MATERIALES EN OBRA
| Material varios (soga,estrobo,etc) | %mo |  | 5 | 218921.71 | 10946.0855 | 1
[5 empty] | Sub-total | 10946.0855
EQUIPOS Y HERRAMIENTAS
| Manilas | h-m | 1 | 0.8889 | 981.625 | 872.5665 | 1
| Herramientas menor de Liniero Electricista | h-m | 0.5 | 0.4444 | 4711.5 | 2093.7906 | 1
| Equipos de Seguridad en Alturas | h-m | 0.5 | 0.4444 | 3141 | 1395.8604 | 1
[5 empty] | Sub-total | 4362.2175
|  | TOTAL |  |  |  | 234230.013
9593 | Armado CT121-S AA
| UNIDAD : | jgo
| RENDIMIENTO : | 10 | jgo/dia
| PARTICIPACIÓN DE LA M. O. EN LOS COSTOS |  | 28.33% | CALIFICADA | 71.67% | NO CALIFICADA
| DESCRIPCIÓN | Und. | Cuadrilla | Cantidad | P. Unitario | Parcial
[5 empty] | S/ | S/
MANO DE OBRA
| Ingeniero Residente | h-h | 1 | 0.8 | 30974.25 | 24779.4 | 1
| Técnico Electricista | h-h | 2 | 1.6 | 19400.125 | 31040.2 | 1
| Ayudante | h-h | 12 | 9.6 | 14709.25 | 141208.8 | 1
[5 empty] | Sub-total | 197028.4
MATERIALES EN OBRA
| Material varios (soga,estrobo,etc) | %mo |  | 5 | 197028.4 | 9851.42 | 1
[5 empty] | Sub-total | 9851.42
EQUIPOS Y HERRAMIENTAS
| Manilas | h-m | 1 | 0.8 | 981.625 | 785.3 | 1
| Herramientas menor de Liniero Electricista | h-m | 0.5 | 0.4 | 4711.5 | 1884.6 | 1
| Equipos de Seguridad en Alturas | h-m | 0.5 | 0.4 | 3141 | 1256.4 | 1
[5 empty] | Sub-total | 3926.3
|  | TOTAL |  |  |  | 210806.12
9594 | Armado CT131-S
| UNIDAD : | jgo
| RENDIMIENTO : | 5 | jgo/dia
| PARTICIPACIÓN DE LA M. O. EN LOS COSTOS |  | 28.33% | CALIFICADA | 71.67% | NO CALIFICADA
| DESCRIPCIÓN | Und. | Cuadrilla | Cantidad | P. Unitario | Parcial
[5 empty] | S/ | S/
MANO DE OBRA
| Ingeniero Residente | h-h | 1 | 1.6 | 30974.25 | 49558.8 | 1
| Técnico Electricista | h-h | 2 | 3.2 | 19400.125 | 62080.4 | 1
| Ayudante | h-h | 12 | 19.2 | 14709.25 | 282417.6 | 1
[5 empty] | Sub-total | 394056.8
MATERIALES EN OBRA
| Material varios (soga,estrobo,etc) | %mo |  | 5 | 394056.8 | 19702.84 | 1
[5 empty] | Sub-total | 19702.84
EQUIPOS Y HERRAMIENTAS
| Manilas | h-m | 1 | 1.6 | 981.625 | 1570.6 | 1
| Herramientas menor de Liniero Electricista | h-m | 0.5 | 0.8 | 4711.5 | 3769.2 | 1
| Equipos de Seguridad en Alturas | h-m | 0.5 | 0.8 | 3141 | 2512.8 | 1
[5 empty] | Sub-total | 7852.6
|  | TOTAL |  |  |  | 421612.24
9595 | Armado CT321-S
| UNIDAD : | jgo
| RENDIMIENTO : | 10 | jgo/dia
| PARTICIPACIÓN DE LA M. O. EN LOS COSTOS |  | 28.33% | CALIFICADA | 71.67% | NO CALIFICADA
| DESCRIPCIÓN | Und. | Cuadrilla | Cantidad | P. Unitario | Parcial
[5 empty] | S/ | S/
MANO DE OBRA
| Ingeniero Residente | h-h | 1 | 0.8 | 30974.25 | 24779.4 | 1
| Técnico Electricista | h-h | 2 | 1.6 | 19400.125 | 31040.2 | 1
| Ayudante | h-h | 12 | 9.6 | 14709.25 | 141208.8 | 1
[5 empty] | Sub-total | 197028.4
MATERIALES EN OBRA
| Material varios (soga,estrobo,etc) | %mo |  | 5 | 197028.4 | 9851.42 | 1
[5 empty] | Sub-total | 9851.42
EQUIPOS Y HERRAMIENTAS
| Manilas | h-m | 1 | 0.8 | 981.625 | 785.3 | 1
| Herramientas menor de Liniero Electricista | h-m | 0.5 | 0.4 | 4711.5 | 1884.6 | 1
| Equipos de Seguridad en Alturas | h-m | 0.5 | 0.4 | 3141 | 1256.4 | 1
[5 empty] | Sub-total | 3926.3
|  | TOTAL |  |  |  | 210806.12
9596 | Armado CT321-S AA
| UNIDAD : | jgo
| RENDIMIENTO : | 10 | jgo/dia
| PARTICIPACIÓN DE LA M. O. EN LOS COSTOS |  | 28.33% | CALIFICADA | 71.67% | NO CALIFICADA
| DESCRIPCIÓN | Und. | Cuadrilla | Cantidad | P. Unitario | Parcial
[5 empty] | S/ | S/
MANO DE OBRA
| Ingeniero Residente | h-h | 1 | 0.8 | 30974.25 | 24779.4 | 1
| Técnico Electricista | h-h | 2 | 1.6 | 19400.125 | 31040.2 | 1
| Ayudante | h-h | 12 | 9.6 | 14709.25 | 141208.8 | 1
[5 empty] | Sub-total | 197028.4
MATERIALES EN OBRA
| Material varios (soga,estrobo,etc) | %mo |  | 5 | 197028.4 | 9851.42 | 1
[5 empty] | Sub-total | 9851.42
EQUIPOS Y HERRAMIENTAS
| Manilas | h-m | 1 | 0.8 | 981.625 | 785.3 | 1
| Herramientas menor de Liniero Electricista | h-m | 0.5 | 0.4 | 4711.5 | 1884.6 | 1
| Equipos de Seguridad en Alturas | h-m | 0.5 | 0.4 | 3141 | 1256.4 | 1
[5 empty] | Sub-total | 3926.3
|  | TOTAL |  |  |  | 210806.12
9597 | Armado CT322-S
| UNIDAD : | jgo
| RENDIMIENTO : | 10 | jgo/dia
| PARTICIPACIÓN DE LA M. O. EN LOS COSTOS |  | 28.33% | CALIFICADA | 71.67% | NO CALIFICADA
| DESCRIPCIÓN | Und. | Cuadrilla | Cantidad | P. Unitario | Parcial
[5 empty] | S/ | S/
MANO DE OBRA
| Ingeniero Residente | h-h | 1 | 0.8 | 30974.25 | 24779.4 | 1
| Técnico Electricista | h-h | 2 | 1.6 | 19400.125 | 31040.2 | 1
| Ayudante | h-h | 12 | 9.6 | 14709.25 | 141208.8 | 1
[5 empty] | Sub-total | 197028.4
MATERIALES EN OBRA
| Material varios (soga,estrobo,etc) | %mo |  | 5 | 197028.4 | 9851.42 | 1
[5 empty] | Sub-total | 9851.42
EQUIPOS Y HERRAMIENTAS
| Manilas | h-m | 1 | 0.8 | 981.625 | 785.3 | 1
| Herramientas menor de Liniero Electricista | h-m | 0.5 | 0.4 | 4711.5 | 1884.6 | 1
| Equipos de Seguridad en Alturas | h-m | 0.5 | 0.4 | 3141 | 1256.4 | 1
[5 empty] | Sub-total | 3926.3
|  | TOTAL |  |  |  | 210806.12
9598 | Armado CT322-S AA
| UNIDAD : | jgo
| RENDIMIENTO : | 10 | jgo/dia
| PARTICIPACIÓN DE LA M. O. EN LOS COSTOS |  | 28.33% | CALIFICADA | 71.67% | NO CALIFICADA
| DESCRIPCIÓN | Und. | Cuadrilla | Cantidad | P. Unitario | Parcial
[5 empty] | S/ | S/
MANO DE OBRA
| Ingeniero Residente | h-h | 1 | 0.8 | 30974.25 | 24779.4 | 1
| Técnico Electricista | h-h | 2 | 1.6 | 19400.125 | 31040.2 | 1
| Ayudante | h-h | 12 | 9.6 | 14709.25 | 141208.8 | 1
[5 empty] | Sub-total | 197028.4
MATERIALES EN OBRA
| Material varios (soga,estrobo,etc) | %mo |  | 5 | 197028.4 | 9851.42 | 1
[5 empty] | Sub-total | 9851.42
EQUIPOS Y HERRAMIENTAS
| Manilas | h-m | 1 | 0.8 | 981.625 | 785.3 | 1
| Herramientas menor de Liniero Electricista | h-m | 0.5 | 0.4 | 4711.5 | 1884.6 | 1
| Equipos de Seguridad en Alturas | h-m | 0.5 | 0.4 | 3141 | 1256.4 | 1
[5 empty] | Sub-total | 3926.3
|  | TOTAL |  |  |  | 210806.12
9599 | Armado CT331-S
| UNIDAD : | jgo
| RENDIMIENTO : | 3 | jgo/dia
| PARTICIPACIÓN DE LA M. O. EN LOS COSTOS |  | 28.33% | CALIFICADA | 71.67% | NO CALIFICADA
| DESCRIPCIÓN | Und. | Cuadrilla | Cantidad | P. Unitario | Parcial
[5 empty] | S/ | S/
MANO DE OBRA
| Ingeniero Residente | h-h | 1 | 2.6667 | 30974.25 | 82599.0325 | 1
| Técnico Electricista | h-h | 2 | 5.3333 | 19400.125 | 103466.6867 | 1
| Ayudante | h-h | 12 | 32 | 14709.25 | 470696 | 1
[5 empty] | Sub-total | 656761.7192
MATERIALES EN OBRA
| Material varios (soga,estrobo,etc) | %mo |  | 5 | 656761.7192 | 32838.086 | 1
[5 empty] | Sub-total | 32838.086
EQUIPOS Y HERRAMIENTAS
| Manilas | h-m | 1 | 2.6667 | 981.625 | 2617.6994 | 1
| Herramientas menor de Liniero Electricista | h-m | 0.5 | 1.3333 | 4711.5 | 6281.843 | 1
| Equipos de Seguridad en Alturas | h-m | 0.5 | 1.3333 | 3141 | 4187.8953 | 1
[5 empty] | Sub-total | 13087.4377
|  | TOTAL |  |  |  | 702687.2429
9600 | Armado CT332-S
| UNIDAD : | jgo
| RENDIMIENTO : | 3 | jgo/dia
| PARTICIPACIÓN DE LA M. O. EN LOS COSTOS |  | 28.33% | CALIFICADA | 71.67% | NO CALIFICADA
| DESCRIPCIÓN | Und. | Cuadrilla | Cantidad | P. Unitario | Parcial
[5 empty] | S/ | S/
MANO DE OBRA
| Ingeniero Residente | h-h | 1 | 2.6667 | 30974.25 | 82599.0325 | 1
| Técnico Electricista | h-h | 2 | 5.3333 | 19400.125 | 103466.6867 | 1
| Ayudante | h-h | 12 | 32 | 14709.25 | 470696 | 1
[5 empty] | Sub-total | 656761.7192
MATERIALES EN OBRA
| Material varios (soga,estrobo,etc) | %mo |  | 5 | 656761.7192 | 32838.086 | 1
[5 empty] | Sub-total | 32838.086
EQUIPOS Y HERRAMIENTAS
| Manilas | h-m | 1 | 2.6667 | 981.625 | 2617.6994 | 1
| Herramientas menor de Liniero Electricista | h-m | 0.5 | 1.3333 | 4711.5 | 6281.843 | 1
| Equipos de Seguridad en Alturas | h-m | 0.5 | 1.3333 | 3141 | 4187.8953 | 1
[5 empty] | Sub-total | 13087.4377
|  | TOTAL |  |  |  | 702687.2429
9601 | Armado CT521-S
| UNIDAD : | jgo
| RENDIMIENTO : | 10 | jgo/dia
| PARTICIPACIÓN DE LA M. O. EN LOS COSTOS |  | 28.33% | CALIFICADA | 71.67% | NO CALIFICADA
| DESCRIPCIÓN | Und. | Cuadrilla | Cantidad | P. Unitario | Parcial
[5 empty] | S/ | S/
MANO DE OBRA
| Ingeniero Residente | h-h | 1 | 0.8 | 30974.25 | 24779.4 | 1
| Técnico Electricista | h-h | 2 | 1.6 | 19400.125 | 31040.2 | 1
| Ayudante | h-h | 12 | 9.6 | 14709.25 | 141208.8 | 1
[5 empty] | Sub-total | 197028.4
MATERIALES EN OBRA
| Material varios (soga,estrobo,etc) | %mo |  | 5 | 197028.4 | 9851.42 | 1
[5 empty] | Sub-total | 9851.42
EQUIPOS Y HERRAMIENTAS
| Manilas | h-m | 1 | 0.8 | 981.625 | 785.3 | 1
| Herramientas menor de Liniero Electricista | h-m | 0.5 | 0.4 | 4711.5 | 1884.6 | 1
| Equipos de Seguridad en Alturas | h-m | 0.5 | 0.4 | 3141 | 1256.4 | 1
[5 empty] | Sub-total | 3926.3
|  | TOTAL |  |  |  | 210806.12
9602 | Armado CT521-S AA
| UNIDAD : | jgo
| RENDIMIENTO : | 10 | jgo/dia
| PARTICIPACIÓN DE LA M. O. EN LOS COSTOS |  | 28.33% | CALIFICADA | 71.67% | NO CALIFICADA
| DESCRIPCIÓN | Und. | Cuadrilla | Cantidad | P. Unitario | Parcial
[5 empty] | S/ | S/
MANO DE OBRA
| Ingeniero Residente | h-h | 1 | 0.8 | 30974.25 | 24779.4 | 1
| Técnico Electricista | h-h | 2 | 1.6 | 19400.125 | 31040.2 | 1
| Ayudante | h-h | 12 | 9.6 | 14709.25 | 141208.8 | 1
[5 empty] | Sub-total | 197028.4
MATERIALES EN OBRA
| Material varios (soga,estrobo,etc) | %mo |  | 5 | 197028.4 | 9851.42 | 1
[5 empty] | Sub-total | 9851.42
EQUIPOS Y HERRAMIENTAS
| Manilas | h-m | 1 | 0.8 | 981.625 | 785.3 | 1
| Herramientas menor de Liniero Electricista | h-m | 0.5 | 0.4 | 4711.5 | 1884.6 | 1
| Equipos de Seguridad en Alturas | h-m | 0.5 | 0.4 | 3141 | 1256.4 | 1
[5 empty] | Sub-total | 3926.3
|  | TOTAL |  |  |  | 210806.12
9603 | Armado CT522-S
| UNIDAD : | jgo
| RENDIMIENTO : | 10 | jgo/dia
| PARTICIPACIÓN DE LA M. O. EN LOS COSTOS |  | 28.33% | CALIFICADA | 71.67% | NO CALIFICADA
| DESCRIPCIÓN | Und. | Cuadrilla | Cantidad | P. Unitario | Parcial
[5 empty] | S/ | S/
MANO DE OBRA
| Ingeniero Residente | h-h | 1 | 0.8 | 30974.25 | 24779.4 | 1
| Técnico Electricista | h-h | 2 | 1.6 | 19400.125 | 31040.2 | 1
| Ayudante | h-h | 12 | 9.6 | 14709.25 | 141208.8 | 1
[5 empty] | Sub-total | 197028.4
MATERIALES EN OBRA
| Material varios (soga,estrobo,etc) | %mo |  | 5 | 197028.4 | 9851.42 | 1
[5 empty] | Sub-total | 9851.42
EQUIPOS Y HERRAMIENTAS
| Manilas | h-m | 1 | 0.8 | 981.625 | 785.3 | 1
| Herramientas menor de Liniero Electricista | h-m | 0.5 | 0.4 | 4711.5 | 1884.6 | 1
| Equipos de Seguridad en Alturas | h-m | 0.5 | 0.4 | 3141 | 1256.4 | 1
[5 empty] | Sub-total | 3926.3
|  | TOTAL |  |  |  | 210806.12
9604 | Armado CT522-S AA
| UNIDAD : | jgo
| RENDIMIENTO : | 10 | jgo/dia
| PARTICIPACIÓN DE LA M. O. EN LOS COSTOS |  | 28.33% | CALIFICADA | 71.67% | NO CALIFICADA
| DESCRIPCIÓN | Und. | Cuadrilla | Cantidad | P. Unitario | Parcial
[5 empty] | S/ | S/
MANO DE OBRA
| Ingeniero Residente | h-h | 1 | 0.8 | 30974.25 | 24779.4 | 1
| Técnico Electricista | h-h | 2 | 1.6 | 19400.125 | 31040.2 | 1
| Ayudante | h-h | 12 | 9.6 | 14709.25 | 141208.8 | 1
[5 empty] | Sub-total | 197028.4
MATERIALES EN OBRA
| Material varios (soga,estrobo,etc) | %mo |  | 5 | 197028.4 | 9851.42 | 1
[5 empty] | Sub-total | 9851.42
EQUIPOS Y HERRAMIENTAS
| Manilas | h-m | 1 | 0.8 | 981.625 | 785.3 | 1
| Herramientas menor de Liniero Electricista | h-m | 0.5 | 0.4 | 4711.5 | 1884.6 | 1
| Equipos de Seguridad en Alturas | h-m | 0.5 | 0.4 | 3141 | 1256.4 | 1
[5 empty] | Sub-total | 3926.3
|  | TOTAL |  |  |  | 210806.12
9605 | Armado CT531-S
| UNIDAD : | jgo
| RENDIMIENTO : | 3 | jgo/dia
| PARTICIPACIÓN DE LA M. O. EN LOS COSTOS |  | 28.33% | CALIFICADA | 71.67% | NO CALIFICADA
| DESCRIPCIÓN | Und. | Cuadrilla | Cantidad | P. Unitario | Parcial
[5 empty] | S/ | S/
MANO DE OBRA
| Ingeniero Residente | h-h | 1 | 2.6667 | 30974.25 | 82599.0325 | 1
| Técnico Electricista | h-h | 2 | 5.3333 | 19400.125 | 103466.6867 | 1
| Ayudante | h-h | 12 | 32 | 14709.25 | 470696 | 1
[5 empty] | Sub-total | 656761.7192
MATERIALES EN OBRA
| Material varios (soga,estrobo,etc) | %mo |  | 5 | 656761.7192 | 32838.086 | 1
[5 empty] | Sub-total | 32838.086
EQUIPOS Y HERRAMIENTAS
| Manilas | h-m | 1 | 2.6667 | 981.625 | 2617.6994 | 1
| Herramientas menor de Liniero Electricista | h-m | 0.5 | 1.3333 | 4711.5 | 6281.843 | 1
| Equipos de Seguridad en Alturas | h-m | 0.5 | 1.3333 | 3141 | 4187.8953 | 1
[5 empty] | Sub-total | 13087.4377
|  | TOTAL |  |  |  | 702687.2429
9606 | Armado CT532-S
| UNIDAD : | jgo
| RENDIMIENTO : | 3 | jgo/dia
| PARTICIPACIÓN DE LA M. O. EN LOS COSTOS |  | 28.33% | CALIFICADA | 71.67% | NO CALIFICADA
| DESCRIPCIÓN | Und. | Cuadrilla | Cantidad | P. Unitario | Parcial
[5 empty] | S/ | S/
MANO DE OBRA
| Ingeniero Residente | h-h | 1 | 2.6667 | 30974.25 | 82599.0325 | 1
| Técnico Electricista | h-h | 2 | 5.3333 | 19400.125 | 103466.6867 | 1
| Ayudante | h-h | 12 | 32 | 14709.25 | 470696 | 1
[5 empty] | Sub-total | 656761.7192
MATERIALES EN OBRA
| Material varios (soga,estrobo,etc) | %mo |  | 5 | 656761.7192 | 32838.086 | 1
[5 empty] | Sub-total | 32838.086
EQUIPOS Y HERRAMIENTAS
| Manilas | h-m | 1 | 2.6667 | 981.625 | 2617.6994 | 1
| Herramientas menor de Liniero Electricista | h-m | 0.5 | 1.3333 | 4711.5 | 6281.843 | 1
| Equipos de Seguridad en Alturas | h-m | 0.5 | 1.3333 | 3141 | 4187.8953 | 1
[5 empty] | Sub-total | 13087.4377
|  | TOTAL |  |  |  | 702687.2429
9607 | Armado CT621-S
| UNIDAD : | jgo
| RENDIMIENTO : | 3 | jgo/dia
| PARTICIPACIÓN DE LA M. O. EN LOS COSTOS |  | 28.33% | CALIFICADA | 71.67% | NO CALIFICADA
| DESCRIPCIÓN | Und. | Cuadrilla | Cantidad | P. Unitario | Parcial
[5 empty] | S/ | S/
MANO DE OBRA
| Ingeniero Residente | h-h | 1 | 2.6667 | 30974.25 | 82599.0325 | 1
| Técnico Electricista | h-h | 2 | 5.3333 | 19400.125 | 103466.6867 | 1
| Ayudante | h-h | 12 | 32 | 14709.25 | 470696 | 1
[5 empty] | Sub-total | 656761.7192
MATERIALES EN OBRA
| Material varios (soga,estrobo,etc) | %mo |  | 5 | 656761.7192 | 32838.086 | 1
[5 empty] | Sub-total | 32838.086
EQUIPOS Y HERRAMIENTAS
| Manilas | h-m | 1 | 2.6667 | 981.625 | 2617.6994 | 1
| Herramientas menor de Liniero Electricista | h-m | 0.5 | 1.3333 | 4711.5 | 6281.843 | 1
| Equipos de Seguridad en Alturas | h-m | 0.5 | 1.3333 | 3141 | 4187.8953 | 1
[5 empty] | Sub-total | 13087.4377
|  | TOTAL |  |  |  | 702687.2429
9608 | Armado CT621-S AA
| UNIDAD : | jgo
| RENDIMIENTO : | 10 | jgo/dia
| PARTICIPACIÓN DE LA M. O. EN LOS COSTOS |  | 28.33% | CALIFICADA | 71.67% | NO CALIFICADA
| DESCRIPCIÓN | Und. | Cuadrilla | Cantidad | P. Unitario | Parcial
[5 empty] | S/ | S/
MANO DE OBRA
| Ingeniero Residente | h-h | 1 | 0.8 | 30974.25 | 24779.4 | 1
| Técnico Electricista | h-h | 2 | 1.6 | 19400.125 | 31040.2 | 1
| Ayudante | h-h | 12 | 9.6 | 14709.25 | 141208.8 | 1
[5 empty] | Sub-total | 197028.4
MATERIALES EN OBRA
| Material varios (soga,estrobo,etc) | %mo |  | 5 | 197028.4 | 9851.42 | 1
[5 empty] | Sub-total | 9851.42
EQUIPOS Y HERRAMIENTAS
| Manilas | h-m | 1 | 0.8 | 981.625 | 785.3 | 1
| Herramientas menor de Liniero Electricista | h-m | 0.5 | 0.4 | 4711.5 | 1884.6 | 1
| Equipos de Seguridad en Alturas | h-m | 0.5 | 0.4 | 3141 | 1256.4 | 1
[5 empty] | Sub-total | 3926.3
|  | TOTAL |  |  |  | 210806.12
9609 | Armado CT622-S
| UNIDAD : | jgo
| RENDIMIENTO : | 10 | jgo/dia
| PARTICIPACIÓN DE LA M. O. EN LOS COSTOS |  | 28.33% | CALIFICADA | 71.67% | NO CALIFICADA
| DESCRIPCIÓN | Und. | Cuadrilla | Cantidad | P. Unitario | Parcial
[5 empty] | S/ | S/
MANO DE OBRA
| Ingeniero Residente | h-h | 1 | 0.8 | 30974.25 | 24779.4 | 1
| Técnico Electricista | h-h | 2 | 1.6 | 19400.125 | 31040.2 | 1
| Ayudante | h-h | 12 | 9.6 | 14709.25 | 141208.8 | 1
[5 empty] | Sub-total | 197028.4
MATERIALES EN OBRA
| Material varios (soga,estrobo,etc) | %mo |  | 5 | 197028.4 | 9851.42 | 1
[5 empty] | Sub-total | 9851.42
EQUIPOS Y HERRAMIENTAS
| Manilas | h-m | 1 | 0.8 | 981.625 | 785.3 | 1
| Herramientas menor de Liniero Electricista | h-m | 0.5 | 0.4 | 4711.5 | 1884.6 | 1
| Equipos de Seguridad en Alturas | h-m | 0.5 | 0.4 | 3141 | 1256.4 | 1
[5 empty] | Sub-total | 3926.3
|  | TOTAL |  |  |  | 210806.12
9610 | Armado CT622-S AA
| UNIDAD : | jgo
| RENDIMIENTO : | 10 | jgo/dia
| PARTICIPACIÓN DE LA M. O. EN LOS COSTOS |  | 28.33% | CALIFICADA | 71.67% | NO CALIFICADA
| DESCRIPCIÓN | Und. | Cuadrilla | Cantidad | P. Unitario | Parcial
[5 empty] | S/ | S/
MANO DE OBRA
| Ingeniero Residente | h-h | 1 | 0.8 | 30974.25 | 24779.4 | 1
| Técnico Electricista | h-h | 2 | 1.6 | 19400.125 | 31040.2 | 1
| Ayudante | h-h | 12 | 9.6 | 14709.25 | 141208.8 | 1
[5 empty] | Sub-total | 197028.4
MATERIALES EN OBRA
| Material varios (soga,estrobo,etc) | %mo |  | 5 | 197028.4 | 9851.42 | 1
[5 empty] | Sub-total | 9851.42
EQUIPOS Y HERRAMIENTAS
| Manilas | h-m | 1 | 0.8 | 981.625 | 785.3 | 1
| Herramientas menor de Liniero Electricista | h-m | 0.5 | 0.4 | 4711.5 | 1884.6 | 1
| Equipos de Seguridad en Alturas | h-m | 0.5 | 0.4 | 3141 | 1256.4 | 1
[5 empty] | Sub-total | 3926.3
|  | TOTAL |  |  |  | 210806.12
9611 | Armado CT631
| UNIDAD : | jgo
| RENDIMIENTO : | 3 | jgo/dia
| PARTICIPACIÓN DE LA M. O. EN LOS COSTOS |  | 28.33% | CALIFICADA | 71.67% | NO CALIFICADA
| DESCRIPCIÓN | Und. | Cuadrilla | Cantidad | P. Unitario | Parcial
[5 empty] | S/ | S/
MANO DE OBRA
| Ingeniero Residente | h-h | 1 | 2.6667 | 30974.25 | 82599.0325 | 1
| Técnico Electricista | h-h | 2 | 5.3333 | 19400.125 | 103466.6867 | 1
| Ayudante | h-h | 12 | 32 | 14709.25 | 470696 | 1
[5 empty] | Sub-total | 656761.7192
MATERIALES EN OBRA
| Material varios (soga,estrobo,etc) | %mo |  | 5 | 656761.7192 | 32838.086 | 1
[5 empty] | Sub-total | 32838.086
EQUIPOS Y HERRAMIENTAS
| Manilas | h-m | 1 | 2.6667 | 981.625 | 2617.6994 | 1
| Herramientas menor de Liniero Electricista | h-m | 0.5 | 1.3333 | 4711.5 | 6281.843 | 1
| Equipos de Seguridad en Alturas | h-m | 0.5 | 1.3333 | 3141 | 4187.8953 | 1
[5 empty] | Sub-total | 13087.4377
|  | TOTAL |  |  |  | 702687.2429
9612 | Armado CT632
| UNIDAD : | jgo
| RENDIMIENTO : | 3 | jgo/dia
| PARTICIPACIÓN DE LA M. O. EN LOS COSTOS |  | 28.33% | CALIFICADA | 71.67% | NO CALIFICADA
| DESCRIPCIÓN | Und. | Cuadrilla | Cantidad | P. Unitario | Parcial
[5 empty] | S/ | S/
MANO DE OBRA
| Ingeniero Residente | h-h | 1 | 2.6667 | 30974.25 | 82599.0325 | 1
| Técnico Electricista | h-h | 2 | 5.3333 | 19400.125 | 103466.6867 | 1
| Ayudante | h-h | 12 | 32 | 14709.25 | 470696 | 1
[5 empty] | Sub-total | 656761.7192
MATERIALES EN OBRA
| Material varios (soga,estrobo,etc) | %mo |  | 5 | 656761.7192 | 32838.086 | 1
[5 empty] | Sub-total | 32838.086
EQUIPOS Y HERRAMIENTAS
| Manilas | h-m | 1 | 2.6667 | 981.625 | 2617.6994 | 1
| Herramientas menor de Liniero Electricista | h-m | 0.5 | 1.3333 | 4711.5 | 6281.843 | 1
| Equipos de Seguridad en Alturas | h-m | 0.5 | 1.3333 | 3141 | 4187.8953 | 1
[5 empty] | Sub-total | 13087.4377
|  | TOTAL |  |  |  | 702687.2429
9613 | Armado CT721-S
| UNIDAD : | jgo
| RENDIMIENTO : | 10 | jgo/dia
| PARTICIPACIÓN DE LA M. O. EN LOS COSTOS |  | 28.33% | CALIFICADA | 71.67% | NO CALIFICADA
| DESCRIPCIÓN | Und. | Cuadrilla | Cantidad | P. Unitario | Parcial
[5 empty] | S/ | S/
MANO DE OBRA
| Ingeniero Residente | h-h | 1 | 0.8 | 30974.25 | 24779.4 | 1
| Técnico Electricista | h-h | 2 | 1.6 | 19400.125 | 31040.2 | 1
| Ayudante | h-h | 12 | 9.6 | 14709.25 | 141208.8 | 1
[5 empty] | Sub-total | 197028.4
MATERIALES EN OBRA
| Material varios (soga,estrobo,etc) | %mo |  | 5 | 197028.4 | 9851.42 | 1
[5 empty] | Sub-total | 9851.42
EQUIPOS Y HERRAMIENTAS
| Manilas | h-m | 1 | 0.8 | 981.625 | 785.3 | 1
| Herramientas menor de Liniero Electricista | h-m | 0.5 | 0.4 | 4711.5 | 1884.6 | 1
| Equipos de Seguridad en Alturas | h-m | 0.5 | 0.4 | 3141 | 1256.4 | 1
[5 empty] | Sub-total | 3926.3
|  | TOTAL |  |  |  | 210806.12
9614 | Armado CT731-S
| UNIDAD : | jgo
| RENDIMIENTO : | 4 | jgo/dia
| PARTICIPACIÓN DE LA M. O. EN LOS COSTOS |  | 28.33% | CALIFICADA | 71.67% | NO CALIFICADA
| DESCRIPCIÓN | Und. | Cuadrilla | Cantidad | P. Unitario | Parcial
[5 empty] | S/ | S/
MANO DE OBRA
| Ingeniero Residente | h-h | 1 | 2 | 30974.25 | 61948.5 | 1
| Técnico Electricista | h-h | 2 | 4 | 19400.125 | 77600.5 | 1
| Ayudante | h-h | 12 | 24 | 14709.25 | 353022 | 1
[5 empty] | Sub-total | 492571
MATERIALES EN OBRA
| Material varios (soga,estrobo,etc) | %mo |  | 5 | 492571 | 24628.55 | 1
[5 empty] | Sub-total | 24628.55
EQUIPOS Y HERRAMIENTAS
| Manilas | h-m | 1 | 2 | 981.625 | 1963.25 | 1
| Herramientas menor de Liniero Electricista | h-m | 0.5 | 1 | 4711.5 | 4711.5 | 1
| Equipos de Seguridad en Alturas | h-m | 0.5 | 1 | 3141 | 3141 | 1
[5 empty] | Sub-total | 9815.75
|  | TOTAL |  |  |  | 527015.3
9615 | Armado CT121-D
| UNIDAD : | jgo
| RENDIMIENTO : | 10 | jgo/dia
| PARTICIPACIÓN DE LA M. O. EN LOS COSTOS |  | 28.33% | CALIFICADA | 71.67% | NO CALIFICADA
| DESCRIPCIÓN | Und. | Cuadrilla | Cantidad | P. Unitario | Parcial
[5 empty] | S/ | S/
MANO DE OBRA
| Ingeniero Residente | h-h | 1 | 0.8 | 30974.25 | 24779.4 | 1
| Técnico Electricista | h-h | 2 | 1.6 | 19400.125 | 31040.2 | 1
| Ayudante | h-h | 12 | 9.6 | 14709.25 | 141208.8 | 1
[5 empty] | Sub-total | 197028.4
MATERIALES EN OBRA
| Material varios (soga,estrobo,etc) | %mo |  | 5 | 197028.4 | 9851.42 | 1
[5 empty] | Sub-total | 9851.42
EQUIPOS Y HERRAMIENTAS
| Manilas | h-m | 1 | 0.8 | 981.625 | 785.3 | 1
| Herramientas menor de Liniero Electricista | h-m | 0.5 | 0.4 | 4711.5 | 1884.6 | 1
| Equipos de Seguridad en Alturas | h-m | 0.5 | 0.4 | 3141 | 1256.4 | 1
[5 empty] | Sub-total | 3926.3
|  | TOTAL |  |  |  | 210806.12
9616 | Armado CT121-D AA
| UNIDAD : | jgo
| RENDIMIENTO : | 10 | jgo/dia
| PARTICIPACIÓN DE LA M. O. EN LOS COSTOS |  | 28.33% | CALIFICADA | 71.67% | NO CALIFICADA
| DESCRIPCIÓN | Und. | Cuadrilla | Cantidad | P. Unitario | Parcial
[5 empty] | S/ | S/
MANO DE OBRA
| Ingeniero Residente | h-h | 1 | 0.8 | 30974.25 | 24779.4 | 1
| Técnico Electricista | h-h | 2 | 1.6 | 19400.125 | 31040.2 | 1
| Ayudante | h-h | 12 | 9.6 | 14709.25 | 141208.8 | 1
[5 empty] | Sub-total | 197028.4
MATERIALES EN OBRA
| Material varios (soga,estrobo,etc) | %mo |  | 5 | 197028.4 | 9851.42 | 1
[5 empty] | Sub-total | 9851.42
EQUIPOS Y HERRAMIENTAS
| Manilas | h-m | 1 | 0.8 | 981.625 | 785.3 | 1
| Herramientas menor de Liniero Electricista | h-m | 0.5 | 0.4 | 4711.5 | 1884.6 | 1
| Equipos de Seguridad en Alturas | h-m | 0.5 | 0.4 | 3141 | 1256.4 | 1
[5 empty] | Sub-total | 3926.3
|  | TOTAL |  |  |  | 210806.12
9617 | Armado CT131-D
| UNIDAD : | jgo
| RENDIMIENTO : | 4 | jgo/dia
| PARTICIPACIÓN DE LA M. O. EN LOS COSTOS |  | 28.33% | CALIFICADA | 71.67% | NO CALIFICADA
| DESCRIPCIÓN | Und. | Cuadrilla | Cantidad | P. Unitario | Parcial
[5 empty] | S/ | S/
MANO DE OBRA
| Ingeniero Residente | h-h | 1 | 2 | 30974.25 | 61948.5 | 1
| Técnico Electricista | h-h | 2 | 4 | 19400.125 | 77600.5 | 1
| Ayudante | h-h | 12 | 24 | 14709.25 | 353022 | 1
[5 empty] | Sub-total | 492571
MATERIALES EN OBRA
| Material varios (soga,estrobo,etc) | %mo |  | 5 | 492571 | 24628.55 | 1
[5 empty] | Sub-total | 24628.55
EQUIPOS Y HERRAMIENTAS
| Manilas | h-m | 1 | 2 | 981.625 | 1963.25 | 1
| Herramientas menor de Liniero Electricista | h-m | 0.5 | 1 | 4711.5 | 4711.5 | 1
| Equipos de Seguridad en Alturas | h-m | 0.5 | 1 | 3141 | 3141 | 1
[5 empty] | Sub-total | 9815.75
|  | TOTAL |  |  |  | 527015.3
9618 | Armado CT321-D
| UNIDAD : | jgo
| RENDIMIENTO : | 10 | jgo/dia
| PARTICIPACIÓN DE LA M. O. EN LOS COSTOS |  | 28.33% | CALIFICADA | 71.67% | NO CALIFICADA
| DESCRIPCIÓN | Und. | Cuadrilla | Cantidad | P. Unitario | Parcial
[5 empty] | S/ | S/
MANO DE OBRA
| Ingeniero Residente | h-h | 1 | 0.8 | 30974.25 | 24779.4 | 1
| Técnico Electricista | h-h | 2 | 1.6 | 19400.125 | 31040.2 | 1
| Ayudante | h-h | 12 | 9.6 | 14709.25 | 141208.8 | 1
[5 empty] | Sub-total | 197028.4
MATERIALES EN OBRA
| Material varios (soga,estrobo,etc) | %mo |  | 5 | 197028.4 | 9851.42 | 1
[5 empty] | Sub-total | 9851.42
EQUIPOS Y HERRAMIENTAS
| Manilas | h-m | 1 | 0.8 | 981.625 | 785.3 | 1
| Herramientas menor de Liniero Electricista | h-m | 0.5 | 0.4 | 4711.5 | 1884.6 | 1
| Equipos de Seguridad en Alturas | h-m | 0.5 | 0.4 | 3141 | 1256.4 | 1
[5 empty] | Sub-total | 3926.3
|  | TOTAL |  |  |  | 210806.12
9619 | Armado CT321-D AA
| UNIDAD : | jgo
| RENDIMIENTO : | 10 | jgo/dia
| PARTICIPACIÓN DE LA M. O. EN LOS COSTOS |  | 28.33% | CALIFICADA | 71.67% | NO CALIFICADA
| DESCRIPCIÓN | Und. | Cuadrilla | Cantidad | P. Unitario | Parcial
[5 empty] | S/ | S/
MANO DE OBRA
| Ingeniero Residente | h-h | 1 | 0.8 | 30974.25 | 24779.4 | 1
| Técnico Electricista | h-h | 2 | 1.6 | 19400.125 | 31040.2 | 1
| Ayudante | h-h | 12 | 9.6 | 14709.25 | 141208.8 | 1
[5 empty] | Sub-total | 197028.4
MATERIALES EN OBRA
| Material varios (soga,estrobo,etc) | %mo |  | 5 | 197028.4 | 9851.42 | 1
[5 empty] | Sub-total | 9851.42
EQUIPOS Y HERRAMIENTAS
| Manilas | h-m | 1 | 0.8 | 981.625 | 785.3 | 1
| Herramientas menor de Liniero Electricista | h-m | 0.5 | 0.4 | 4711.5 | 1884.6 | 1
| Equipos de Seguridad en Alturas | h-m | 0.5 | 0.4 | 3141 | 1256.4 | 1
[5 empty] | Sub-total | 3926.3
|  | TOTAL |  |  |  | 210806.12
9620 | Armado CT322-D
| UNIDAD : | jgo
| RENDIMIENTO : | 10 | jgo/dia
| PARTICIPACIÓN DE LA M. O. EN LOS COSTOS |  | 28.33% | CALIFICADA | 71.67% | NO CALIFICADA
| DESCRIPCIÓN | Und. | Cuadrilla | Cantidad | P. Unitario | Parcial
[5 empty] | S/ | S/
MANO DE OBRA
| Ingeniero Residente | h-h | 1 | 0.8 | 30974.25 | 24779.4 | 1
| Técnico Electricista | h-h | 2 | 1.6 | 19400.125 | 31040.2 | 1
| Ayudante | h-h | 12 | 9.6 | 14709.25 | 141208.8 | 1
[5 empty] | Sub-total | 197028.4
MATERIALES EN OBRA
| Material varios (soga,estrobo,etc) | %mo |  | 5 | 197028.4 | 9851.42 | 1
[5 empty] | Sub-total | 9851.42
EQUIPOS Y HERRAMIENTAS
| Manilas | h-m | 1 | 0.8 | 981.625 | 785.3 | 1
| Herramientas menor de Liniero Electricista | h-m | 0.5 | 0.4 | 4711.5 | 1884.6 | 1
| Equipos de Seguridad en Alturas | h-m | 0.5 | 0.4 | 3141 | 1256.4 | 1
[5 empty] | Sub-total | 3926.3
|  | TOTAL |  |  |  | 210806.12
9621 | Armado CT322-D AA
| UNIDAD : | jgo
| RENDIMIENTO : | 10 | jgo/dia
| PARTICIPACIÓN DE LA M. O. EN LOS COSTOS |  | 28.33% | CALIFICADA | 71.67% | NO CALIFICADA
| DESCRIPCIÓN | Und. | Cuadrilla | Cantidad | P. Unitario | Parcial
[5 empty] | S/ | S/
MANO DE OBRA
| Ingeniero Residente | h-h | 1 | 0.8 | 30974.25 | 24779.4 | 1
| Técnico Electricista | h-h | 2 | 1.6 | 19400.125 | 31040.2 | 1
| Ayudante | h-h | 12 | 9.6 | 14709.25 | 141208.8 | 1
[5 empty] | Sub-total | 197028.4
MATERIALES EN OBRA
| Material varios (soga,estrobo,etc) | %mo |  | 5 | 197028.4 | 9851.42 | 1
[5 empty] | Sub-total | 9851.42
EQUIPOS Y HERRAMIENTAS
| Manilas | h-m | 1 | 0.8 | 981.625 | 785.3 | 1
| Herramientas menor de Liniero Electricista | h-m | 0.5 | 0.4 | 4711.5 | 1884.6 | 1
| Equipos de Seguridad en Alturas | h-m | 0.5 | 0.4 | 3141 | 1256.4 | 1
[5 empty] | Sub-total | 3926.3
|  | TOTAL |  |  |  | 210806.12
9622 | Armado CT331-D
| UNIDAD : | jgo
| RENDIMIENTO : | 3 | jgo/dia
| PARTICIPACIÓN DE LA M. O. EN LOS COSTOS |  | 28.33% | CALIFICADA | 71.67% | NO CALIFICADA
| DESCRIPCIÓN | Und. | Cuadrilla | Cantidad | P. Unitario | Parcial
[5 empty] | S/ | S/
MANO DE OBRA
| Ingeniero Residente | h-h | 1 | 2.6667 | 30974.25 | 82599.0325 | 1
| Técnico Electricista | h-h | 2 | 5.3333 | 19400.125 | 103466.6867 | 1
| Ayudante | h-h | 12 | 32 | 14709.25 | 470696 | 1
[5 empty] | Sub-total | 656761.7192
MATERIALES EN OBRA
| Material varios (soga,estrobo,etc) | %mo |  | 5 | 656761.7192 | 32838.086 | 1
[5 empty] | Sub-total | 32838.086
EQUIPOS Y HERRAMIENTAS
| Manilas | h-m | 1 | 2.6667 | 981.625 | 2617.6994 | 1
| Herramientas menor de Liniero Electricista | h-m | 0.5 | 1.3333 | 4711.5 | 6281.843 | 1
| Equipos de Seguridad en Alturas | h-m | 0.5 | 1.3333 | 3141 | 4187.8953 | 1
[5 empty] | Sub-total | 13087.4377
|  | TOTAL |  |  |  | 702687.2429
9623 | Armado CT332-D
| UNIDAD : | jgo
| RENDIMIENTO : | 3 | jgo/dia
| PARTICIPACIÓN DE LA M. O. EN LOS COSTOS |  | 28.33% | CALIFICADA | 71.67% | NO CALIFICADA
| DESCRIPCIÓN | Und. | Cuadrilla | Cantidad | P. Unitario | Parcial
[5 empty] | S/ | S/
MANO DE OBRA
| Ingeniero Residente | h-h | 1 | 2.6667 | 30974.25 | 82599.0325 | 1
| Técnico Electricista | h-h | 2 | 5.3333 | 19400.125 | 103466.6867 | 1
| Ayudante | h-h | 12 | 32 | 14709.25 | 470696 | 1
[5 empty] | Sub-total | 656761.7192
MATERIALES EN OBRA
| Material varios (soga,estrobo,etc) | %mo |  | 5 | 656761.7192 | 32838.086 | 1
[5 empty] | Sub-total | 32838.086
EQUIPOS Y HERRAMIENTAS
| Manilas | h-m | 1 | 2.6667 | 981.625 | 2617.6994 | 1
| Herramientas menor de Liniero Electricista | h-m | 0.5 | 1.3333 | 4711.5 | 6281.843 | 1
| Equipos de Seguridad en Alturas | h-m | 0.5 | 1.3333 | 3141 | 4187.8953 | 1
[5 empty] | Sub-total | 13087.4377
|  | TOTAL |  |  |  | 702687.2429
9624 | Armado CT521-D
| UNIDAD : | jgo
| RENDIMIENTO : | 10 | jgo/dia
| PARTICIPACIÓN DE LA M. O. EN LOS COSTOS |  | 28.33% | CALIFICADA | 71.67% | NO CALIFICADA
| DESCRIPCIÓN | Und. | Cuadrilla | Cantidad | P. Unitario | Parcial
[5 empty] | S/ | S/
MANO DE OBRA
| Ingeniero Residente | h-h | 1 | 0.8 | 30974.25 | 24779.4 | 1
| Técnico Electricista | h-h | 2 | 1.6 | 19400.125 | 31040.2 | 1
| Ayudante | h-h | 12 | 9.6 | 14709.25 | 141208.8 | 1
[5 empty] | Sub-total | 197028.4
MATERIALES EN OBRA
| Material varios (soga,estrobo,etc) | %mo |  | 5 | 197028.4 | 9851.42 | 1
[5 empty] | Sub-total | 9851.42
EQUIPOS Y HERRAMIENTAS
| Manilas | h-m | 1 | 0.8 | 981.625 | 785.3 | 1
| Herramientas menor de Liniero Electricista | h-m | 0.5 | 0.4 | 4711.5 | 1884.6 | 1
| Equipos de Seguridad en Alturas | h-m | 0.5 | 0.4 | 3141 | 1256.4 | 1
[5 empty] | Sub-total | 3926.3
|  | TOTAL |  |  |  | 210806.12
9625 | Armado CT521-D AA
| UNIDAD : | jgo
| RENDIMIENTO : | 10 | jgo/dia
| PARTICIPACIÓN DE LA M. O. EN LOS COSTOS |  | 28.33% | CALIFICADA | 71.67% | NO CALIFICADA
| DESCRIPCIÓN | Und. | Cuadrilla | Cantidad | P. Unitario | Parcial
[5 empty] | S/ | S/
MANO DE OBRA
| Ingeniero Residente | h-h | 1 | 0.8 | 30974.25 | 24779.4 | 1
| Técnico Electricista | h-h | 2 | 1.6 | 19400.125 | 31040.2 | 1
| Ayudante | h-h | 12 | 9.6 | 14709.25 | 141208.8 | 1
[5 empty] | Sub-total | 197028.4
MATERIALES EN OBRA
| Material varios (soga,estrobo,etc) | %mo |  | 5 | 197028.4 | 9851.42 | 1
[5 empty] | Sub-total | 9851.42
EQUIPOS Y HERRAMIENTAS
| Manilas | h-m | 1 | 0.8 | 981.625 | 785.3 | 1
| Herramientas menor de Liniero Electricista | h-m | 0.5 | 0.4 | 4711.5 | 1884.6 | 1
| Equipos de Seguridad en Alturas | h-m | 0.5 | 0.4 | 3141 | 1256.4 | 1
[5 empty] | Sub-total | 3926.3
|  | TOTAL |  |  |  | 210806.12
9626 | Armado CT522-D
| UNIDAD : | jgo
| RENDIMIENTO : | 10 | jgo/dia
| PARTICIPACIÓN DE LA M. O. EN LOS COSTOS |  | 28.33% | CALIFICADA | 71.67% | NO CALIFICADA
| DESCRIPCIÓN | Und. | Cuadrilla | Cantidad | P. Unitario | Parcial
[5 empty] | S/ | S/
MANO DE OBRA
| Ingeniero Residente | h-h | 1 | 0.8 | 30974.25 | 24779.4 | 1
| Técnico Electricista | h-h | 2 | 1.6 | 19400.125 | 31040.2 | 1
| Ayudante | h-h | 12 | 9.6 | 14709.25 | 141208.8 | 1
[5 empty] | Sub-total | 197028.4
MATERIALES EN OBRA
| Material varios (soga,estrobo,etc) | %mo |  | 5 | 197028.4 | 9851.42 | 1
[5 empty] | Sub-total | 9851.42
EQUIPOS Y HERRAMIENTAS
| Manilas | h-m | 1 | 0.8 | 981.625 | 785.3 | 1
| Herramientas menor de Liniero Electricista | h-m | 0.5 | 0.4 | 4711.5 | 1884.6 | 1
| Equipos de Seguridad en Alturas | h-m | 0.5 | 0.4 | 3141 | 1256.4 | 1
[5 empty] | Sub-total | 3926.3
|  | TOTAL |  |  |  | 210806.12
9627 | Armado CT522-D AA
| UNIDAD : | jgo
| RENDIMIENTO : | 10 | jgo/dia
| PARTICIPACIÓN DE LA M. O. EN LOS COSTOS |  | 28.33% | CALIFICADA | 71.67% | NO CALIFICADA
| DESCRIPCIÓN | Und. | Cuadrilla | Cantidad | P. Unitario | Parcial
[5 empty] | S/ | S/
MANO DE OBRA
| Ingeniero Residente | h-h | 1 | 0.8 | 30974.25 | 24779.4 | 1
| Técnico Electricista | h-h | 2 | 1.6 | 19400.125 | 31040.2 | 1
| Ayudante | h-h | 12 | 9.6 | 14709.25 | 141208.8 | 1
[5 empty] | Sub-total | 197028.4
MATERIALES EN OBRA
| Material varios (soga,estrobo,etc) | %mo |  | 5 | 197028.4 | 9851.42 | 1
[5 empty] | Sub-total | 9851.42
EQUIPOS Y HERRAMIENTAS
| Manilas | h-m | 1 | 0.8 | 981.625 | 785.3 | 1
| Herramientas menor de Liniero Electricista | h-m | 0.5 | 0.4 | 4711.5 | 1884.6 | 1
| Equipos de Seguridad en Alturas | h-m | 0.5 | 0.4 | 3141 | 1256.4 | 1
[5 empty] | Sub-total | 3926.3
|  | TOTAL |  |  |  | 210806.12
9628 | Armado CT531-D
| UNIDAD : | jgo
| RENDIMIENTO : | 3 | jgo/dia
| PARTICIPACIÓN DE LA M. O. EN LOS COSTOS |  | 28.33% | CALIFICADA | 71.67% | NO CALIFICADA
| DESCRIPCIÓN | Und. | Cuadrilla | Cantidad | P. Unitario | Parcial
[5 empty] | S/ | S/
MANO DE OBRA
| Ingeniero Residente | h-h | 1 | 2.6667 | 30974.25 | 82599.0325 | 1
| Técnico Electricista | h-h | 2 | 5.3333 | 19400.125 | 103466.6867 | 1
| Ayudante | h-h | 12 | 32 | 14709.25 | 470696 | 1
[5 empty] | Sub-total | 656761.7192
MATERIALES EN OBRA
| Material varios (soga,estrobo,etc) | %mo |  | 5 | 656761.7192 | 32838.086 | 1
[5 empty] | Sub-total | 32838.086
EQUIPOS Y HERRAMIENTAS
| Manilas | h-m | 1 | 2.6667 | 981.625 | 2617.6994 | 1
| Herramientas menor de Liniero Electricista | h-m | 0.5 | 1.3333 | 4711.5 | 6281.843 | 1
| Equipos de Seguridad en Alturas | h-m | 0.5 | 1.3333 | 3141 | 4187.8953 | 1
[5 empty] | Sub-total | 13087.4377
|  | TOTAL |  |  |  | 702687.2429
9629 | Armado CT532-D
| UNIDAD : | jgo
| RENDIMIENTO : | 4 | jgo/dia
| PARTICIPACIÓN DE LA M. O. EN LOS COSTOS |  | 28.33% | CALIFICADA | 71.67% | NO CALIFICADA
| DESCRIPCIÓN | Und. | Cuadrilla | Cantidad | P. Unitario | Parcial
[5 empty] | S/ | S/
MANO DE OBRA
| Ingeniero Residente | h-h | 1 | 2 | 30974.25 | 61948.5 | 1
| Técnico Electricista | h-h | 2 | 4 | 19400.125 | 77600.5 | 1
| Ayudante | h-h | 12 | 24 | 14709.25 | 353022 | 1
[5 empty] | Sub-total | 492571
MATERIALES EN OBRA
| Material varios (soga,estrobo,etc) | %mo |  | 5 | 492571 | 24628.55 | 1
[5 empty] | Sub-total | 24628.55
EQUIPOS Y HERRAMIENTAS
| Manilas | h-m | 1 | 2 | 981.625 | 1963.25 | 1
| Herramientas menor de Liniero Electricista | h-m | 0.5 | 1 | 4711.5 | 4711.5 | 1
| Equipos de Seguridad en Alturas | h-m | 0.5 | 1 | 3141 | 3141 | 1
[5 empty] | Sub-total | 9815.75
|  | TOTAL |  |  |  | 527015.3
9630 | Armado CT621-D
| UNIDAD : | jgo
| RENDIMIENTO : | 10 | jgo/dia
| PARTICIPACIÓN DE LA M. O. EN LOS COSTOS |  | 28.33% | CALIFICADA | 71.67% | NO CALIFICADA
| DESCRIPCIÓN | Und. | Cuadrilla | Cantidad | P. Unitario | Parcial
[5 empty] | S/ | S/
MANO DE OBRA
| Ingeniero Residente | h-h | 1 | 0.8 | 30974.25 | 24779.4 | 1
| Técnico Electricista | h-h | 2 | 1.6 | 19400.125 | 31040.2 | 1
| Ayudante | h-h | 12 | 9.6 | 14709.25 | 141208.8 | 1
[5 empty] | Sub-total | 197028.4
MATERIALES EN OBRA
| Material varios (soga,estrobo,etc) | %mo |  | 5 | 197028.4 | 9851.42 | 1
[5 empty] | Sub-total | 9851.42
EQUIPOS Y HERRAMIENTAS
| Manilas | h-m | 1 | 0.8 | 981.625 | 785.3 | 1
| Herramientas menor de Liniero Electricista | h-m | 0.5 | 0.4 | 4711.5 | 1884.6 | 1
| Equipos de Seguridad en Alturas | h-m | 0.5 | 0.4 | 3141 | 1256.4 | 1
[5 empty] | Sub-total | 3926.3
|  | TOTAL |  |  |  | 210806.12
9631 | Armado CT621-D AA
| UNIDAD : | jgo
| RENDIMIENTO : | 10 | jgo/dia
| PARTICIPACIÓN DE LA M. O. EN LOS COSTOS |  | 28.33% | CALIFICADA | 71.67% | NO CALIFICADA
| DESCRIPCIÓN | Und. | Cuadrilla | Cantidad | P. Unitario | Parcial
[5 empty] | S/ | S/
MANO DE OBRA
| Ingeniero Residente | h-h | 1 | 0.8 | 30974.25 | 24779.4 | 1
| Técnico Electricista | h-h | 2 | 1.6 | 19400.125 | 31040.2 | 1
| Ayudante | h-h | 12 | 9.6 | 14709.25 | 141208.8 | 1
[5 empty] | Sub-total | 197028.4
MATERIALES EN OBRA
| Material varios (soga,estrobo,etc) | %mo |  | 5 | 197028.4 | 9851.42 | 1
[5 empty] | Sub-total | 9851.42
EQUIPOS Y HERRAMIENTAS
| Manilas | h-m | 1 | 0.8 | 981.625 | 785.3 | 1
| Herramientas menor de Liniero Electricista | h-m | 0.5 | 0.4 | 4711.5 | 1884.6 | 1
| Equipos de Seguridad en Alturas | h-m | 0.5 | 0.4 | 3141 | 1256.4 | 1
[5 empty] | Sub-total | 3926.3
|  | TOTAL |  |  |  | 210806.12
9632 | Armado CT622-D
| UNIDAD : | jgo
| RENDIMIENTO : | 10 | jgo/dia
| PARTICIPACIÓN DE LA M. O. EN LOS COSTOS |  | 28.33% | CALIFICADA | 71.67% | NO CALIFICADA
| DESCRIPCIÓN | Und. | Cuadrilla | Cantidad | P. Unitario | Parcial
[5 empty] | S/ | S/
MANO DE OBRA
| Ingeniero Residente | h-h | 1 | 0.8 | 30974.25 | 24779.4 | 1
| Técnico Electricista | h-h | 2 | 1.6 | 19400.125 | 31040.2 | 1
| Ayudante | h-h | 12 | 9.6 | 14709.25 | 141208.8 | 1
[5 empty] | Sub-total | 197028.4
MATERIALES EN OBRA
| Material varios (soga,estrobo,etc) | %mo |  | 5 | 197028.4 | 9851.42 | 1
[5 empty] | Sub-total | 9851.42
EQUIPOS Y HERRAMIENTAS
| Manilas | h-m | 1 | 0.8 | 981.625 | 785.3 | 1
| Herramientas menor de Liniero Electricista | h-m | 0.5 | 0.4 | 4711.5 | 1884.6 | 1
| Equipos de Seguridad en Alturas | h-m | 0.5 | 0.4 | 3141 | 1256.4 | 1
[5 empty] | Sub-total | 3926.3
|  | TOTAL |  |  |  | 210806.12
9633 | Armado CT622-D AA
| UNIDAD : | jgo
| RENDIMIENTO : | 10 | jgo/dia
| PARTICIPACIÓN DE LA M. O. EN LOS COSTOS |  | 28.33% | CALIFICADA | 71.67% | NO CALIFICADA
| DESCRIPCIÓN | Und. | Cuadrilla | Cantidad | P. Unitario | Parcial
[5 empty] | S/ | S/
MANO DE OBRA
| Ingeniero Residente | h-h | 1 | 0.8 | 30974.25 | 24779.4 | 1
| Técnico Electricista | h-h | 2 | 1.6 | 19400.125 | 31040.2 | 1
| Ayudante | h-h | 12 | 9.6 | 14709.25 | 141208.8 | 1
[5 empty] | Sub-total | 197028.4
MATERIALES EN OBRA
| Material varios (soga,estrobo,etc) | %mo |  | 5 | 197028.4 | 9851.42 | 1
[5 empty] | Sub-total | 9851.42
EQUIPOS Y HERRAMIENTAS
| Manilas | h-m | 1 | 0.8 | 981.625 | 785.3 | 1
| Herramientas menor de Liniero Electricista | h-m | 0.5 | 0.4 | 4711.5 | 1884.6 | 1
| Equipos de Seguridad en Alturas | h-m | 0.5 | 0.4 | 3141 | 1256.4 | 1
[5 empty] | Sub-total | 3926.3
|  | TOTAL |  |  |  | 210806.12
9634 | Armado CT631-D
| UNIDAD : | jgo
| RENDIMIENTO : | 3 | jgo/dia
| PARTICIPACIÓN DE LA M. O. EN LOS COSTOS |  | 28.33% | CALIFICADA | 71.67% | NO CALIFICADA
| DESCRIPCIÓN | Und. | Cuadrilla | Cantidad | P. Unitario | Parcial
[5 empty] | S/ | S/
MANO DE OBRA
| Ingeniero Residente | h-h | 1 | 2.6667 | 30974.25 | 82599.0325 | 1
| Técnico Electricista | h-h | 2 | 5.3333 | 19400.125 | 103466.6867 | 1
| Ayudante | h-h | 12 | 32 | 14709.25 | 470696 | 1
[5 empty] | Sub-total | 656761.7192
MATERIALES EN OBRA
| Material varios (soga,estrobo,etc) | %mo |  | 5 | 656761.7192 | 32838.086 | 1
[5 empty] | Sub-total | 32838.086
EQUIPOS Y HERRAMIENTAS
| Manilas | h-m | 1 | 2.6667 | 981.625 | 2617.6994 | 1
| Herramientas menor de Liniero Electricista | h-m | 0.5 | 1.3333 | 4711.5 | 6281.843 | 1
| Equipos de Seguridad en Alturas | h-m | 0.5 | 1.3333 | 3141 | 4187.8953 | 1
[5 empty] | Sub-total | 13087.4377
|  | TOTAL |  |  |  | 702687.2429
9635 | Armado CT632-D
| UNIDAD : | jgo
| RENDIMIENTO : | 3 | jgo/dia
| PARTICIPACIÓN DE LA M. O. EN LOS COSTOS |  | 28.33% | CALIFICADA | 71.67% | NO CALIFICADA
| DESCRIPCIÓN | Und. | Cuadrilla | Cantidad | P. Unitario | Parcial
[5 empty] | S/ | S/
MANO DE OBRA
| Ingeniero Residente | h-h | 1 | 2.6667 | 30974.25 | 82599.0325 | 1
| Técnico Electricista | h-h | 2 | 5.3333 | 19400.125 | 103466.6867 | 1
| Ayudante | h-h | 12 | 32 | 14709.25 | 470696 | 1
[5 empty] | Sub-total | 656761.7192
MATERIALES EN OBRA
| Material varios (soga,estrobo,etc) | %mo |  | 5 | 656761.7192 | 32838.086 | 1
[5 empty] | Sub-total | 32838.086
EQUIPOS Y HERRAMIENTAS
| Manilas | h-m | 1 | 2.6667 | 981.625 | 2617.6994 | 1
| Herramientas menor de Liniero Electricista | h-m | 0.5 | 1.3333 | 4711.5 | 6281.843 | 1
| Equipos de Seguridad en Alturas | h-m | 0.5 | 1.3333 | 3141 | 4187.8953 | 1
[5 empty] | Sub-total | 13087.4377
|  | TOTAL |  |  |  | 702687.2429
9636 | Armado CT003-BRAZO
| UNIDAD : | jgo
| RENDIMIENTO : | 10 | jgo/dia
| PARTICIPACIÓN DE LA M. O. EN LOS COSTOS |  | 28.33% | CALIFICADA | 71.67% | NO CALIFICADA
| DESCRIPCIÓN | Und. | Cuadrilla | Cantidad | P. Unitario | Parcial
[5 empty] | S/ | S/
MANO DE OBRA
| Ingeniero Residente | h-h | 1 | 0.8 | 30974.25 | 24779.4 | 1
| Técnico Electricista | h-h | 2 | 1.6 | 19400.125 | 31040.2 | 1
| Ayudante | h-h | 12 | 9.6 | 14709.25 | 141208.8 | 1
[5 empty] | Sub-total | 197028.4
MATERIALES EN OBRA
| Material varios (soga,estrobo,etc) | %mo |  | 5 | 197028.4 | 9851.42 | 1
[5 empty] | Sub-total | 9851.42
EQUIPOS Y HERRAMIENTAS
| Manilas | h-m | 1 | 0.8 | 981.625 | 785.3 | 1
| Herramientas menor de Liniero Electricista | h-m | 0.5 | 0.4 | 4711.5 | 1884.6 | 1
| Equipos de Seguridad en Alturas | h-m | 0.5 | 0.4 | 3141 | 1256.4 | 1
[5 empty] | Sub-total | 3926.3
|  | TOTAL |  |  |  | 210806.12
12 | INSTALACIÓN DE PUESTAS A TIERRA
6201 | Instalacion de Puesta a Tierra Tipo SPT001
| UNIDAD : | und
| RENDIMIENTO : | 18 | und/dia
| PARTICIPACIÓN DE LA M. O. EN LOS COSTOS |  | 72.09% | CALIFICADA | 27.91% | NO CALIFICADA
| DESCRIPCIÓN | Und. | Cuadrilla | Cantidad | P. Unitario | Parcial
[5 empty] | S/ | S/
MANO DE OBRA
| Capataz | h-h | 0.2 | 0.0889 | 19400.125 | 1724.6711 | 1
| Técnico Electricista | h-h | 1 | 0.4444 | 19400.125 | 8621.4156 | 1
| Auxiliar De Obra Civil | h-h | 1 | 0.4444 | 14709.25 | 6536.7907 | 1
| Ayudante | h-h | 1 | 0.4444 | 14709.25 | 6536.7907 | 1
[5 empty] | Sub-total | 23419.6681
MATERIALES EN OBRA
| Material varios (soga,estrobo,etc) | %mo |  | 5 | 23419.6681 | 1170.9834 | 1
[5 empty] | Sub-total | 1170.9834
EQUIPOS Y HERRAMIENTAS
| Herramientas menor de Liniero Electricista | h-m | 2 | 0.8889 | 4711.5 | 4188.0524 | 1
| Herramientas 5% de mano de obra | % |  | 5 | 23419.6681 | 1170.9834 | 1
[5 empty] | Sub-total | 5359.0358
MAQUINARIAS
| Carromacho | h-m | 0.2 | 0.0889 | 72500 | 6445.25 | 1
[5 empty] | Sub-total | 6445.25
|  | TOTAL |  |  |  | 36394.9373
6202 | Instalacion de Puesta a Tierra Tipo SPT002
| UNIDAD : | und
| RENDIMIENTO : | 18 | und/dia
| PARTICIPACIÓN DE LA M. O. EN LOS COSTOS |  | 72.09% | CALIFICADA | 27.91% | NO CALIFICADA
| DESCRIPCIÓN | Und. | Cuadrilla | Cantidad | P. Unitario | Parcial
[5 empty] | S/ | S/
MANO DE OBRA
| Capataz | h-h | 0.2 | 0.0889 | 19400.125 | 1724.6711 | 1
| Técnico Electricista | h-h | 1 | 0.4444 | 19400.125 | 8621.4156 | 1
| Auxiliar De Obra Civil | h-h | 1 | 0.4444 | 14709.25 | 6536.7907 | 1
| Ayudante | h-h | 1 | 0.4444 | 14709.25 | 6536.7907 | 1
[5 empty] | Sub-total | 23419.6681
MATERIALES EN OBRA
| Material varios (soga,estrobo,etc) | %mo |  | 5 | 23419.6681 | 1170.9834 | 1
[5 empty] | Sub-total | 1170.9834
EQUIPOS Y HERRAMIENTAS
| Herramientas menor de Liniero Electricista | h-m | 2 | 0.8889 | 4711.5 | 4188.0524 | 1
| Herramientas 5% de mano de obra | % |  | 5 | 23419.6681 | 1170.9834 | 1
[5 empty] | Sub-total | 5359.0358
MAQUINARIAS
| Carromacho | h-m | 0.2 | 0.0889 | 72500 | 6445.25 | 1
[5 empty] | Sub-total | 6445.25
|  | TOTAL |  |  |  | 36394.9373
6203 | Instalacion de Puesta a Tierra Tipo SPT003
| UNIDAD : | und
| RENDIMIENTO : | 18 | und/dia
| PARTICIPACIÓN DE LA M. O. EN LOS COSTOS |  | 72.09% | CALIFICADA | 27.91% | NO CALIFICADA
| DESCRIPCIÓN | Und. | Cuadrilla | Cantidad | P. Unitario | Parcial
[5 empty] | S/ | S/
MANO DE OBRA
| Capataz | h-h | 0.2 | 0.0889 | 19400.125 | 1724.6711 | 1
| Técnico Electricista | h-h | 1 | 0.4444 | 19400.125 | 8621.4156 | 1
| Auxiliar De Obra Civil | h-h | 1 | 0.4444 | 14709.25 | 6536.7907 | 1
| Ayudante | h-h | 1 | 0.4444 | 14709.25 | 6536.7907 | 1
[5 empty] | Sub-total | 23419.6681
MATERIALES EN OBRA
| Material varios (soga,estrobo,etc) | %mo |  | 5 | 23419.6681 | 1170.9834 | 1
[5 empty] | Sub-total | 1170.9834
EQUIPOS Y HERRAMIENTAS
| Herramientas menor de Liniero Electricista | h-m | 2 | 0.8889 | 4711.5 | 4188.0524 | 1
| Herramientas 5% de mano de obra | % |  | 5 | 23419.6681 | 1170.9834 | 1
[5 empty] | Sub-total | 5359.0358
MAQUINARIAS
| Carromacho | h-m | 0.2 | 0.0889 | 72500 | 6445.25 | 1
[5 empty] | Sub-total | 6445.25
|  | TOTAL |  |  |  | 36394.9373
6204 | Instalacion de Puesta a Tierra Tipo SPT004
| UNIDAD : | und
| RENDIMIENTO : | 5 | und/dia
| PARTICIPACIÓN DE LA M. O. EN LOS COSTOS |  | 72.09% | CALIFICADA | 27.91% | NO CALIFICADA
| DESCRIPCIÓN | Und. | Cuadrilla | Cantidad | P. Unitario | Parcial
[5 empty] | S/ | S/
MANO DE OBRA
| Capataz | h-h | 0.2 | 0.32 | 19400.125 | 6208.04 | 1
| Técnico Electricista | h-h | 1 | 1.6 | 19400.125 | 31040.2 | 1
| Auxiliar De Obra Civil | h-h | 1 | 1.6 | 14709.25 | 23534.8 | 1
| Ayudante | h-h | 1 | 1.6 | 14709.25 | 23534.8 | 1
[5 empty] | Sub-total | 84317.84
MATERIALES EN OBRA
| Material varios (soga,estrobo,etc) | %mo |  | 5 | 84317.84 | 4215.892 | 1
[5 empty] | Sub-total | 4215.892
EQUIPOS Y HERRAMIENTAS
| Herramientas menor de Liniero Electricista | h-m | 2 | 3.2 | 4711.5 | 15076.8 | 1
| Herramientas 5% de mano de obra | % |  | 5 | 84317.84 | 4215.892 | 1
[5 empty] | Sub-total | 19292.692
MAQUINARIAS
| Carromacho | h-m | 0.2 | 0.32 | 72500 | 23200 | 1
[5 empty] | Sub-total | 23200
|  | TOTAL |  |  |  | 131026.424
6205 | Instalacion de Puesta a Tierra Tipo SPT005
| UNIDAD : | und
| RENDIMIENTO : | 18 | und/dia
| PARTICIPACIÓN DE LA M. O. EN LOS COSTOS |  | 72.09% | CALIFICADA | 27.91% | NO CALIFICADA
| DESCRIPCIÓN | Und. | Cuadrilla | Cantidad | P. Unitario | Parcial
[5 empty] | S/ | S/
MANO DE OBRA
| Capataz | h-h | 0.2 | 0.0889 | 19400.125 | 1724.6711 | 1
| Técnico Electricista | h-h | 1 | 0.4444 | 19400.125 | 8621.4156 | 1
| Auxiliar De Obra Civil | h-h | 1 | 0.4444 | 14709.25 | 6536.7907 | 1
| Ayudante | h-h | 1 | 0.4444 | 14709.25 | 6536.7907 | 1
[5 empty] | Sub-total | 23419.6681
MATERIALES EN OBRA
| Material varios (soga,estrobo,etc) | %mo |  | 5 | 23419.6681 | 1170.9834 | 1
[5 empty] | Sub-total | 1170.9834
EQUIPOS Y HERRAMIENTAS
| Herramientas menor de Liniero Electricista | h-m | 2 | 0.8889 | 4711.5 | 4188.0524 | 1
| Herramientas 5% de mano de obra | % |  | 5 | 23419.6681 | 1170.9834 | 1
[5 empty] | Sub-total | 5359.0358
MAQUINARIAS
| Carromacho | h-m | 0.2 | 0.0889 | 72500 | 6445.25 | 1
[5 empty] | Sub-total | 6445.25
|  | TOTAL |  |  |  | 36394.9373
6206 | Instalacion de Puesta a Tierra Tipo SPT006
| UNIDAD : | und
| RENDIMIENTO : | 18 | und/dia
| PARTICIPACIÓN DE LA M. O. EN LOS COSTOS |  | 72.09% | CALIFICADA | 27.91% | NO CALIFICADA
| DESCRIPCIÓN | Und. | Cuadrilla | Cantidad | P. Unitario | Parcial
[5 empty] | S/ | S/
MANO DE OBRA
| Capataz | h-h | 0.2 | 0.0889 | 19400.125 | 1724.6711 | 1
| Técnico Electricista | h-h | 1 | 0.4444 | 19400.125 | 8621.4156 | 1
| Auxiliar De Obra Civil | h-h | 1 | 0.4444 | 14709.25 | 6536.7907 | 1
| Ayudante | h-h | 1 | 0.4444 | 14709.25 | 6536.7907 | 1
[5 empty] | Sub-total | 23419.6681
MATERIALES EN OBRA
| Material varios (soga,estrobo,etc) | %mo |  | 5 | 23419.6681 | 1170.9834 | 1
[5 empty] | Sub-total | 1170.9834
EQUIPOS Y HERRAMIENTAS
| Herramientas menor de Liniero Electricista | h-m | 2 | 0.8889 | 4711.5 | 4188.0524 | 1
| Herramientas 5% de mano de obra | % |  | 5 | 23419.6681 | 1170.9834 | 1
[5 empty] | Sub-total | 5359.0358
MAQUINARIAS
| Carromacho | h-m | 0.2 | 0.0889 | 72500 | 6445.25 | 1
[5 empty] | Sub-total | 6445.25
|  | TOTAL |  |  |  | 36394.9373
6207 | Instalacion de Puesta a Tierra Tipo SPT007
| UNIDAD : | und
| RENDIMIENTO : | 18 | und/dia
| PARTICIPACIÓN DE LA M. O. EN LOS COSTOS |  | 72.09% | CALIFICADA | 27.91% | NO CALIFICADA
| DESCRIPCIÓN | Und. | Cuadrilla | Cantidad | P. Unitario | Parcial
[5 empty] | S/ | S/
MANO DE OBRA
| Capataz | h-h | 0.2 | 0.0889 | 19400.125 | 1724.6711 | 1
| Técnico Electricista | h-h | 1 | 0.4444 | 19400.125 | 8621.4156 | 1
| Auxiliar De Obra Civil | h-h | 1 | 0.4444 | 14709.25 | 6536.7907 | 1
| Ayudante | h-h | 1 | 0.4444 | 14709.25 | 6536.7907 | 1
[5 empty] | Sub-total | 23419.6681
MATERIALES EN OBRA
| Material varios (soga,estrobo,etc) | %mo |  | 5 | 23419.6681 | 1170.9834 | 1
[5 empty] | Sub-total | 1170.9834
EQUIPOS Y HERRAMIENTAS
| Herramientas menor de Liniero Electricista | h-m | 2 | 0.8889 | 4711.5 | 4188.0524 | 1
| Herramientas 5% de mano de obra | % |  | 5 | 23419.6681 | 1170.9834 | 1
[5 empty] | Sub-total | 5359.0358
MAQUINARIAS
| Carromacho | h-m | 0.2 | 0.0889 | 72500 | 6445.25 | 1
[5 empty] | Sub-total | 6445.25
|  | TOTAL |  |  |  | 36394.9373
6208 | Instalacion de Puesta a Tierra Tipo SPT008
| UNIDAD : | und
| RENDIMIENTO : | 18 | und/dia
| PARTICIPACIÓN DE LA M. O. EN LOS COSTOS |  | 72.09% | CALIFICADA | 27.91% | NO CALIFICADA
| DESCRIPCIÓN | Und. | Cuadrilla | Cantidad | P. Unitario | Parcial
[5 empty] | S/ | S/
MANO DE OBRA
| Capataz | h-h | 0.2 | 0.0889 | 19400.125 | 1724.6711 | 1
| Técnico Electricista | h-h | 1 | 0.4444 | 19400.125 | 8621.4156 | 1
| Auxiliar De Obra Civil | h-h | 1 | 0.4444 | 14709.25 | 6536.7907 | 1
| Ayudante | h-h | 1 | 0.4444 | 14709.25 | 6536.7907 | 1
[5 empty] | Sub-total | 23419.6681
MATERIALES EN OBRA
| Material varios (soga,estrobo,etc) | %mo |  | 5 | 23419.6681 | 1170.9834 | 1
[5 empty] | Sub-total | 1170.9834
EQUIPOS Y HERRAMIENTAS
| Herramientas menor de Liniero Electricista | h-m | 2 | 0.8889 | 4711.5 | 4188.0524 | 1
| Herramientas 5% de mano de obra | % |  | 5 | 23419.6681 | 1170.9834 | 1
[5 empty] | Sub-total | 5359.0358
MAQUINARIAS
| Carromacho | h-m | 0.2 | 0.0889 | 72500 | 6445.25 | 1
[5 empty] | Sub-total | 6445.25
|  | TOTAL |  |  |  | 36394.9373
6209 | Instalacion de Puesta a Tierra Tipo SPT009
| UNIDAD : | und
| RENDIMIENTO : | 18 | und/dia
| PARTICIPACIÓN DE LA M. O. EN LOS COSTOS |  | 72.09% | CALIFICADA | 27.91% | NO CALIFICADA
| DESCRIPCIÓN | Und. | Cuadrilla | Cantidad | P. Unitario | Parcial
[5 empty] | S/ | S/
MANO DE OBRA
| Capataz | h-h | 0.2 | 0.0889 | 19400.125 | 1724.6711 | 1
| Técnico Electricista | h-h | 1 | 0.4444 | 19400.125 | 8621.4156 | 1
| Auxiliar De Obra Civil | h-h | 1 | 0.4444 | 14709.25 | 6536.7907 | 1
| Ayudante | h-h | 1 | 0.4444 | 14709.25 | 6536.7907 | 1
[5 empty] | Sub-total | 23419.6681
MATERIALES EN OBRA
| Material varios (soga,estrobo,etc) | %mo |  | 5 | 23419.6681 | 1170.9834 | 1
[5 empty] | Sub-total | 1170.9834
EQUIPOS Y HERRAMIENTAS
| Herramientas menor de Liniero Electricista | h-m | 2 | 0.8889 | 4711.5 | 4188.0524 | 1
| Herramientas 5% de mano de obra | % |  | 5 | 23419.6681 | 1170.9834 | 1
[5 empty] | Sub-total | 5359.0358
MAQUINARIAS
| Carromacho | h-m | 0.2 | 0.0889 | 72500 | 6445.25 | 1
[5 empty] | Sub-total | 6445.25
|  | TOTAL |  |  |  | 36394.9373
6210 | Instalacion de Puesta a Tierra Tipo SPT010
| UNIDAD : | und
| RENDIMIENTO : | 18 | und/dia
| PARTICIPACIÓN DE LA M. O. EN LOS COSTOS |  | 72.09% | CALIFICADA | 27.91% | NO CALIFICADA
| DESCRIPCIÓN | Und. | Cuadrilla | Cantidad | P. Unitario | Parcial
[5 empty] | S/ | S/
MANO DE OBRA
| Capataz | h-h | 0.2 | 0.0889 | 19400.125 | 1724.6711 | 1
| Técnico Electricista | h-h | 1 | 0.4444 | 19400.125 | 8621.4156 | 1
| Auxiliar De Obra Civil | h-h | 1 | 0.4444 | 14709.25 | 6536.7907 | 1
| Ayudante | h-h | 1 | 0.4444 | 14709.25 | 6536.7907 | 1
[5 empty] | Sub-total | 23419.6681
MATERIALES EN OBRA
| Material varios (soga,estrobo,etc) | %mo |  | 5 | 23419.6681 | 1170.9834 | 1
[5 empty] | Sub-total | 1170.9834
EQUIPOS Y HERRAMIENTAS
| Herramientas menor de Liniero Electricista | h-m | 2 | 0.8889 | 4711.5 | 4188.0524 | 1
| Herramientas 5% de mano de obra | % |  | 5 | 23419.6681 | 1170.9834 | 1
[5 empty] | Sub-total | 5359.0358
MAQUINARIAS
| Carromacho | h-m | 0.2 | 0.0889 | 72500 | 6445.25 | 1
[5 empty] | Sub-total | 6445.25
|  | TOTAL |  |  |  | 36394.9373
6211 | Instalacion de Puesta a Tierra Tipo SPT011
| UNIDAD : | und
| RENDIMIENTO : | 18 | und/dia
| PARTICIPACIÓN DE LA M. O. EN LOS COSTOS |  | 72.09% | CALIFICADA | 27.91% | NO CALIFICADA
| DESCRIPCIÓN | Und. | Cuadrilla | Cantidad | P. Unitario | Parcial
[5 empty] | S/ | S/
MANO DE OBRA
| Capataz | h-h | 0.2 | 0.0889 | 19400.125 | 1724.6711 | 1
| Técnico Electricista | h-h | 1 | 0.4444 | 19400.125 | 8621.4156 | 1
| Auxiliar De Obra Civil | h-h | 1 | 0.4444 | 14709.25 | 6536.7907 | 1
| Ayudante | h-h | 1 | 0.4444 | 14709.25 | 6536.7907 | 1
[5 empty] | Sub-total | 23419.6681
MATERIALES EN OBRA
| Material varios (soga,estrobo,etc) | %mo |  | 5 | 23419.6681 | 1170.9834 | 1
[5 empty] | Sub-total | 1170.9834
EQUIPOS Y HERRAMIENTAS
| Herramientas menor de Liniero Electricista | h-m | 2 | 0.8889 | 4711.5 | 4188.0524 | 1
| Herramientas 5% de mano de obra | % |  | 5 | 23419.6681 | 1170.9834 | 1
[5 empty] | Sub-total | 5359.0358
MAQUINARIAS
| Carromacho | h-m | 0.2 | 0.0889 | 72500 | 6445.25 | 1
[5 empty] | Sub-total | 6445.25
|  | TOTAL |  |  |  | 36394.9373
6009 | Relleno y Compactación de Puesta a Tierra con Material Adecuado
| UNIDAD : | m3
| RENDIMIENTO : | 12 | m3/dia
| PARTICIPACIÓN DE LA M. O. EN LOS COSTOS |  | 68.07% | CALIFICADA | 31.93% | NO CALIFICADA
| DESCRIPCIÓN | Und. | Cuadrilla | Cantidad | P. Unitario | Parcial
[5 empty] | S/ | S/
MANO DE OBRA
| Capataz | h-h | 0.1 | 0.0667 | 19400.125 | 1293.9883 | 1
| Auxiliar De Obra Civil | h-h | 1 | 0.6667 | 14709.25 | 9806.657 | 1
| Ayudante | h-h | 2 | 1.3333 | 14709.25 | 19611.843 | 1
[5 empty] | Sub-total | 30712.4883
MATERIALES EN OBRA
| Tierra Cernida para Puesta a Tierra | m³ |  | 0.5 | 24138.0784 | 12069.0392 | 1
[5 empty] | Sub-total | 12069.0392
EQUIPOS Y HERRAMIENTAS
| Agua | m³ |  | 0.2 | 13634 | 2726.8 | 1
| Herramientas 5% de mano de obra | % |  | 5 | 30712.4883 | 1535.6244 | 1
[5 empty] | Sub-total | 4262.4244
MAQUINARIAS
| Tractocamión | h-m | 0.15 | 0.1 | 150000 | 15000 | 1
[5 empty] | Sub-total | 15000
|  | TOTAL |  |  |  | 62043.9519
2057 | Excavación en Terreno Tipo I (Arcilloso y Conglomerado)
| UNIDAD : | m3
| RENDIMIENTO : | 9 | m3/dia
| PARTICIPACIÓN DE LA M. O. EN LOS COSTOS |  | 67.8% | CALIFICADA | 32.2% | NO CALIFICADA
| DESCRIPCIÓN | Und. | Cuadrilla | Cantidad | P. Unitario | Parcial
[5 empty] | S/ | S/
MANO DE OBRA
| Ingeniero Residente | h-h | 0.24 | 0.2133 | 30974.25 | 6606.8075 | 1
| Ayudante | h-h | 0.24 | 0.2133 | 14709.25 | 3137.483 | 1
[5 empty] | Sub-total | 9744.2905
EQUIPOS Y HERRAMIENTAS
| Herramientas 5% de mano de obra | % |  | 5 | 9744.2905 | 487.2145 | 1
[5 empty] | Sub-total | 487.2145
MAQUINARIAS
| Carromacho | h-m | 0.45 | 0.4 | 72500 | 29000 | 1
[5 empty] | Sub-total | 29000
|  | TOTAL |  |  |  | 39231.505
2058 | Excavación en Terreno Tipo II (Rocoso)
| UNIDAD : | m3
| RENDIMIENTO : | 2.8 | m3/dia
| PARTICIPACIÓN DE LA M. O. EN LOS COSTOS |  | 67.8% | CALIFICADA | 32.2% | NO CALIFICADA
| DESCRIPCIÓN | Und. | Cuadrilla | Cantidad | P. Unitario | Parcial
[5 empty] | S/ | S/
MANO DE OBRA
| Ingeniero Residente | h-h | 0.24 | 0.6857 | 30974.25 | 21239.0432 | 1
| Ayudante | h-h | 0.24 | 0.6857 | 14709.25 | 10086.1327 | 1
[5 empty] | Sub-total | 31325.1759
EQUIPOS Y HERRAMIENTAS
| Herramientas 5% de mano de obra | % |  | 5 | 31325.1759 | 1566.2588 | 1
[5 empty] | Sub-total | 1566.2588
MAQUINARIAS
| Carromacho | h-m | 0.45 | 1.2857 | 72500 | 93213.25 | 1
[5 empty] | Sub-total | 93213.25
|  | TOTAL |  |  |  | 126104.6847
2059 | Excavación en Terreno Tipo III (Húmedo)
| UNIDAD : | m3
| RENDIMIENTO : | 3.35 | m3/dia
| PARTICIPACIÓN DE LA M. O. EN LOS COSTOS |  | 67.8% | CALIFICADA | 32.2% | NO CALIFICADA
| DESCRIPCIÓN | Und. | Cuadrilla | Cantidad | P. Unitario | Parcial
[5 empty] | S/ | S/
MANO DE OBRA
| Ingeniero Residente | h-h | 0.24 | 0.5731 | 30974.25 | 17751.3427 | 1
| Ayudante | h-h | 0.24 | 0.5731 | 14709.25 | 8429.8712 | 1
[5 empty] | Sub-total | 26181.2139
EQUIPOS Y HERRAMIENTAS
| Herramientas 5% de mano de obra | % |  | 5 | 26181.2139 | 1309.0607 | 1
[5 empty] | Sub-total | 1309.0607
MAQUINARIAS
| Carromacho | h-m | 0.45 | 1.0746 | 72500 | 77908.5 | 1
[5 empty] | Sub-total | 77908.5
|  | TOTAL |  |  |  | 105398.7746
13 | INSTALACIÓN DE POSTES
2057 | Excavación en Terreno Tipo I (Arcilloso y Conglomerado)
| UNIDAD : | m3
| RENDIMIENTO : | 9 | m3/dia
| PARTICIPACIÓN DE LA M. O. EN LOS COSTOS |  | 67.8% | CALIFICADA | 32.2% | NO CALIFICADA
| DESCRIPCIÓN | Und. | Cuadrilla | Cantidad | P. Unitario | Parcial
[5 empty] | S/ | S/
MANO DE OBRA
| Ingeniero Residente | h-h | 0.24 | 0.2133 | 30974.25 | 6606.8075 | 1
| Ayudante | h-h | 0.24 | 0.2133 | 14709.25 | 3137.483 | 1
[5 empty] | Sub-total | 9744.2905
EQUIPOS Y HERRAMIENTAS
| Herramientas 5% de mano de obra | % |  | 5 | 9744.2905 | 487.2145 | 1
[5 empty] | Sub-total | 487.2145
MAQUINARIAS
| Carromacho | h-m | 0.45 | 0.4 | 72500 | 29000 | 1
[5 empty] | Sub-total | 29000
|  | TOTAL |  |  |  | 39231.505
2058 | Excavación en Terreno Tipo II (Rocoso)
| UNIDAD : | m3
| RENDIMIENTO : | 2.8 | m3/dia
| PARTICIPACIÓN DE LA M. O. EN LOS COSTOS |  | 67.8% | CALIFICADA | 32.2% | NO CALIFICADA
| DESCRIPCIÓN | Und. | Cuadrilla | Cantidad | P. Unitario | Parcial
[5 empty] | S/ | S/
MANO DE OBRA
| Ingeniero Residente | h-h | 0.24 | 0.6857 | 30974.25 | 21239.0432 | 1
| Ayudante | h-h | 0.24 | 0.6857 | 14709.25 | 10086.1327 | 1
[5 empty] | Sub-total | 31325.1759
EQUIPOS Y HERRAMIENTAS
| Herramientas 5% de mano de obra | % |  | 5 | 31325.1759 | 1566.2588 | 1
[5 empty] | Sub-total | 1566.2588
MAQUINARIAS
| Carromacho | h-m | 0.45 | 1.2857 | 72500 | 93213.25 | 1
[5 empty] | Sub-total | 93213.25
|  | TOTAL |  |  |  | 126104.6847
2059 | Excavación en Terreno Tipo III (Húmedo)
| UNIDAD : | m3
| RENDIMIENTO : | 3.35 | m3/dia
| PARTICIPACIÓN DE LA M. O. EN LOS COSTOS |  | 67.8% | CALIFICADA | 32.2% | NO CALIFICADA
| DESCRIPCIÓN | Und. | Cuadrilla | Cantidad | P. Unitario | Parcial
[5 empty] | S/ | S/
MANO DE OBRA
| Ingeniero Residente | h-h | 0.24 | 0.5731 | 30974.25 | 17751.3427 | 1
| Ayudante | h-h | 0.24 | 0.5731 | 14709.25 | 8429.8712 | 1
[5 empty] | Sub-total | 26181.2139
EQUIPOS Y HERRAMIENTAS
| Herramientas 5% de mano de obra | % |  | 5 | 26181.2139 | 1309.0607 | 1
[5 empty] | Sub-total | 1309.0607
MAQUINARIAS
| Carromacho | h-m | 0.45 | 1.0746 | 72500 | 77908.5 | 1
[5 empty] | Sub-total | 77908.5
|  | TOTAL |  |  |  | 105398.7746
2501 | Transporte de Poste de C.A.C. de 9 m/510 kg-f de Almacen a Punto de Izaje, en Terreno con Acceso Carrozable
| UNIDAD : | und
| RENDIMIENTO : | 15 | und/dia
| PARTICIPACIÓN DE LA M. O. EN LOS COSTOS |  | 51.94% | CALIFICADA | 48.06% | NO CALIFICADA
| DESCRIPCIÓN | Und. | Cuadrilla | Cantidad | P. Unitario | Parcial
[5 empty] | S/ | S/
MANO DE OBRA
| Ingeniero Residente | h-h | 0.2 | 0.1067 | 30974.25 | 3304.9525 | 1
| Técnico Electricista | h-h | 0.5 | 0.2667 | 19400.125 | 5174.0133 | 1
| Ayudante | h-h | 1 | 0.5333 | 14709.25 | 7844.443 | 1
[5 empty] | Sub-total | 16323.4088
EQUIPOS Y HERRAMIENTAS
| Carretilla | h-m | 0.35 | 0.1867 | 981.625 | 183.2694 | 1
| Herramienta menor Obra civil | h-m |  | 0.65 | 3926.25 | 2552.0625 | 1
[5 empty] | Sub-total | 2735.3319
|  | TOTAL |  |  |  | 19058.7407
2502 | Transporte de Poste de C.A.C. de 9 m/750 kg-f de Almacen a Punto de Izaje, en Terreno con Acceso Carrozable
| UNIDAD : | und
| RENDIMIENTO : | 14.2 | und/dia
| PARTICIPACIÓN DE LA M. O. EN LOS COSTOS |  | 51.94% | CALIFICADA | 48.06% | NO CALIFICADA
| DESCRIPCIÓN | Und. | Cuadrilla | Cantidad | P. Unitario | Parcial
[5 empty] | S/ | S/
MANO DE OBRA
| Ingeniero Residente | h-h | 0.2 | 0.1127 | 30974.25 | 3490.798 | 1
| Técnico Electricista | h-h | 0.5 | 0.2817 | 19400.125 | 5465.0152 | 1
| Ayudante | h-h | 1 | 0.5634 | 14709.25 | 8287.1915 | 1
[5 empty] | Sub-total | 17243.0047
EQUIPOS Y HERRAMIENTAS
| Carretilla | h-m | 0.35 | 0.1972 | 981.625 | 193.5765 | 1
| Herramienta menor Obra civil | h-m |  | 0.65 | 3926.25 | 2552.0625 | 1
[5 empty] | Sub-total | 2745.639
|  | TOTAL |  |  |  | 19988.6437
2503 | Transporte de Poste de C.A.C. de 9 m/1050 kg-f de Almacen a Punto de Izaje, en Terreno con Acceso Carrozable
| UNIDAD : | und
| RENDIMIENTO : | 13.2 | und/dia
| PARTICIPACIÓN DE LA M. O. EN LOS COSTOS |  | 51.93% | CALIFICADA | 48.07% | NO CALIFICADA
| DESCRIPCIÓN | Und. | Cuadrilla | Cantidad | P. Unitario | Parcial
[5 empty] | S/ | S/
MANO DE OBRA
| Ingeniero Residente | h-h | 0.2 | 0.1212 | 30974.25 | 3754.0791 | 1
| Técnico Electricista | h-h | 0.5 | 0.303 | 19400.125 | 5878.2379 | 1
| Ayudante | h-h | 1 | 0.6061 | 14709.25 | 8915.2764 | 1
[5 empty] | Sub-total | 18547.5934
EQUIPOS Y HERRAMIENTAS
| Carretilla | h-m | 0.35 | 0.2121 | 981.625 | 208.2027 | 1
| Herramienta menor Obra civil | h-m |  | 0.65 | 3926.25 | 2552.0625 | 1
[5 empty] | Sub-total | 2760.2652
|  | TOTAL |  |  |  | 21307.8586
2504 | Transporte de Poste de C.A.C. de 9 m/510 kg-f de Almacen a Punto de Izaje, en Terreno Llano sin Acceso Carrozable
| UNIDAD : | und
| RENDIMIENTO : | 25 | und/dia
| PARTICIPACIÓN DE LA M. O. EN LOS COSTOS |  | 51.94% | CALIFICADA | 48.06% | NO CALIFICADA
| DESCRIPCIÓN | Und. | Cuadrilla | Cantidad | P. Unitario | Parcial
[5 empty] | S/ | S/
MANO DE OBRA
| Ingeniero Residente | h-h | 0.2 | 0.064 | 30974.25 | 1982.352 | 1
| Técnico Electricista | h-h | 0.5 | 0.16 | 19400.125 | 3104.02 | 1
| Ayudante | h-h | 1 | 0.32 | 14709.25 | 4706.96 | 1
[5 empty] | Sub-total | 9793.332
EQUIPOS Y HERRAMIENTAS
| Carretilla | h-m | 0.35 | 0.112 | 981.625 | 109.942 | 1
| Herramienta menor Obra civil | h-m |  | 0.65 | 3926.25 | 2552.0625 | 1
[5 empty] | Sub-total | 2662.0045
|  | TOTAL |  |  |  | 12455.3365
2505 | Transporte de Poste de C.A.C. de 9 m/750 kg-f de Almacen a Punto de Izaje, en Terreno Llano sin Acceso Carrozable
| UNIDAD : | und
| RENDIMIENTO : | 23.7 | und/dia
| PARTICIPACIÓN DE LA M. O. EN LOS COSTOS |  | 51.93% | CALIFICADA | 48.07% | NO CALIFICADA
| DESCRIPCIÓN | Und. | Cuadrilla | Cantidad | P. Unitario | Parcial
[5 empty] | S/ | S/
MANO DE OBRA
| Ingeniero Residente | h-h | 0.2 | 0.0675 | 30974.25 | 2090.7619 | 1
| Técnico Electricista | h-h | 0.5 | 0.1688 | 19400.125 | 3274.7411 | 1
| Ayudante | h-h | 1 | 0.3376 | 14709.25 | 4965.8428 | 1
[5 empty] | Sub-total | 10331.3458
EQUIPOS Y HERRAMIENTAS
| Carretilla | h-m | 0.35 | 0.1181 | 981.625 | 115.9299 | 1
| Herramienta menor Obra civil | h-m |  | 0.65 | 3926.25 | 2552.0625 | 1
[5 empty] | Sub-total | 2667.9924
|  | TOTAL |  |  |  | 12999.3382
2506 | Transporte de Poste de C.A.C. de 9 m/1050 kg-f de Almacen a Punto de Izaje, en Terreno Llano sin Acceso Carrozable
| UNIDAD : | und
| RENDIMIENTO : | 22 | und/dia
| PARTICIPACIÓN DE LA M. O. EN LOS COSTOS |  | 51.93% | CALIFICADA | 48.07% | NO CALIFICADA
| DESCRIPCIÓN | Und. | Cuadrilla | Cantidad | P. Unitario | Parcial
[5 empty] | S/ | S/
MANO DE OBRA
| Ingeniero Residente | h-h | 0.2 | 0.0727 | 30974.25 | 2251.828 | 1
| Técnico Electricista | h-h | 0.5 | 0.1818 | 19400.125 | 3526.9427 | 1
| Ayudante | h-h | 1 | 0.3636 | 14709.25 | 5348.2833 | 1
[5 empty] | Sub-total | 11127.054
EQUIPOS Y HERRAMIENTAS
| Carretilla | h-m | 0.35 | 0.1273 | 981.625 | 124.9609 | 1
| Herramienta menor Obra civil | h-m |  | 0.65 | 3926.25 | 2552.0625 | 1
[5 empty] | Sub-total | 2677.0234
|  | TOTAL |  |  |  | 13804.0774
2507 | Transporte de Poste de fibra de vidrio de 8 m/510 kg-f de Almacen a Punto de Izaje, en Terreno con Acceso Carrozable
| UNIDAD : | und
| RENDIMIENTO : | 10.7 | und/dia
| PARTICIPACIÓN DE LA M. O. EN LOS COSTOS |  | 51.93% | CALIFICADA | 48.07% | NO CALIFICADA
| DESCRIPCIÓN | Und. | Cuadrilla | Cantidad | P. Unitario | Parcial
[5 empty] | S/ | S/
MANO DE OBRA
| Ingeniero Residente | h-h | 0.2 | 0.1495 | 30974.25 | 4630.6504 | 1
| Técnico Electricista | h-h | 0.5 | 0.3738 | 19400.125 | 7251.7667 | 1
| Ayudante | h-h | 1 | 0.7477 | 14709.25 | 10998.1062 | 1
[5 empty] | Sub-total | 22880.5233
EQUIPOS Y HERRAMIENTAS
| Carretilla | h-m | 0.35 | 0.2617 | 981.625 | 256.8913 | 1
| Herramienta menor Obra civil | h-m |  | 0.65 | 3926.25 | 2552.0625 | 1
[5 empty] | Sub-total | 2808.9538
|  | TOTAL |  |  |  | 25689.4771
2508 | Transporte de Poste de fibra de vidrio de 8 m/750 kg-f de Almacen a Punto de Izaje, en Terreno con Acceso Carrozable
| UNIDAD : | und
| RENDIMIENTO : | 10.1 | und/dia
| PARTICIPACIÓN DE LA M. O. EN LOS COSTOS |  | 51.93% | CALIFICADA | 48.07% | NO CALIFICADA
| DESCRIPCIÓN | Und. | Cuadrilla | Cantidad | P. Unitario | Parcial
[5 empty] | S/ | S/
MANO DE OBRA
| Ingeniero Residente | h-h | 0.2 | 0.1584 | 30974.25 | 4906.3212 | 1
| Técnico Electricista | h-h | 0.5 | 0.396 | 19400.125 | 7682.4495 | 1
| Ayudante | h-h | 1 | 0.7921 | 14709.25 | 11651.1969 | 1
[5 empty] | Sub-total | 24239.9676
EQUIPOS Y HERRAMIENTAS
| Carretilla | h-m | 0.35 | 0.2772 | 981.625 | 272.1065 | 1
| Herramienta menor Obra civil | h-m |  | 0.65 | 3926.25 | 2552.0625 | 1
[5 empty] | Sub-total | 2824.169
|  | TOTAL |  |  |  | 27064.1366
2509 | Transporte de Poste de fibra de vidrio de 8 m/1350 kg-f de Almacen a Punto de Izaje, en Terreno con Acceso Carrozable
| UNIDAD : | und
| RENDIMIENTO : | 9 | und/dia
| PARTICIPACIÓN DE LA M. O. EN LOS COSTOS |  | 51.94% | CALIFICADA | 48.06% | NO CALIFICADA
| DESCRIPCIÓN | Und. | Cuadrilla | Cantidad | P. Unitario | Parcial
[5 empty] | S/ | S/
MANO DE OBRA
| Ingeniero Residente | h-h | 0.2 | 0.1778 | 30974.25 | 5507.2217 | 1
| Técnico Electricista | h-h | 0.5 | 0.4444 | 19400.125 | 8621.4156 | 1
| Ayudante | h-h | 1 | 0.8889 | 14709.25 | 13075.0523 | 1
[5 empty] | Sub-total | 27203.6896
EQUIPOS Y HERRAMIENTAS
| Carretilla | h-m | 0.35 | 0.3111 | 981.625 | 305.3835 | 1
| Herramienta menor Obra civil | h-m |  | 0.65 | 3926.25 | 2552.0625 | 1
[5 empty] | Sub-total | 2857.446
|  | TOTAL |  |  |  | 30061.1356
2510 | Transporte de Poste de fibra de vidrio de 9 m/510 kg-f de Almacen a Punto de Izaje, en Terreno Llano sin Acceso Carrozable
| UNIDAD : | und
| RENDIMIENTO : | 17.9 | und/dia
| PARTICIPACIÓN DE LA M. O. EN LOS COSTOS |  | 51.94% | CALIFICADA | 48.06% | NO CALIFICADA
| DESCRIPCIÓN | Und. | Cuadrilla | Cantidad | P. Unitario | Parcial
[5 empty] | S/ | S/
MANO DE OBRA
| Ingeniero Residente | h-h | 0.2 | 0.0894 | 30974.25 | 2769.098 | 1
| Técnico Electricista | h-h | 0.5 | 0.2235 | 19400.125 | 4335.9279 | 1
| Ayudante | h-h | 1 | 0.4469 | 14709.25 | 6573.5638 | 1
[5 empty] | Sub-total | 13678.5897
EQUIPOS Y HERRAMIENTAS
| Carretilla | h-m | 0.35 | 0.1564 | 981.625 | 153.5262 | 1
| Herramienta menor Obra civil | h-m |  | 0.65 | 3926.25 | 2552.0625 | 1
[5 empty] | Sub-total | 2705.5887
|  | TOTAL |  |  |  | 16384.1784
2511 | Transporte de Poste de fibra de vidrio de 9 m/750 kg-f de Almacen a Punto de Izaje, en Terreno Llano sin Acceso Carrozable
| UNIDAD : | und
| RENDIMIENTO : | 16.9 | und/dia
| PARTICIPACIÓN DE LA M. O. EN LOS COSTOS |  | 51.94% | CALIFICADA | 48.06% | NO CALIFICADA
| DESCRIPCIÓN | Und. | Cuadrilla | Cantidad | P. Unitario | Parcial
[5 empty] | S/ | S/
MANO DE OBRA
| Ingeniero Residente | h-h | 0.2 | 0.0947 | 30974.25 | 2933.2615 | 1
| Técnico Electricista | h-h | 0.5 | 0.2367 | 19400.125 | 4592.0096 | 1
| Ayudante | h-h | 1 | 0.4734 | 14709.25 | 6963.359 | 1
[5 empty] | Sub-total | 14488.6301
EQUIPOS Y HERRAMIENTAS
| Carretilla | h-m | 0.35 | 0.1657 | 981.625 | 162.6553 | 1
| Herramienta menor Obra civil | h-m |  | 0.65 | 3926.25 | 2552.0625 | 1
[5 empty] | Sub-total | 2714.7178
|  | TOTAL |  |  |  | 17203.3479
2512 | Transporte de Poste de fibra de vidrio de 9 m/1050 kg-f de Almacen a Punto de Izaje, en Terreno Llano sin Acceso Carrozable
| UNIDAD : | und
| RENDIMIENTO : | 15.7 | und/dia
| PARTICIPACIÓN DE LA M. O. EN LOS COSTOS |  | 51.94% | CALIFICADA | 48.06% | NO CALIFICADA
| DESCRIPCIÓN | Und. | Cuadrilla | Cantidad | P. Unitario | Parcial
[5 empty] | S/ | S/
MANO DE OBRA
| Ingeniero Residente | h-h | 0.2 | 0.1019 | 30974.25 | 3156.2761 | 1
| Técnico Electricista | h-h | 0.5 | 0.2548 | 19400.125 | 4943.1519 | 1
| Ayudante | h-h | 1 | 0.5096 | 14709.25 | 7495.8338 | 1
[5 empty] | Sub-total | 15595.2618
EQUIPOS Y HERRAMIENTAS
| Carretilla | h-m | 0.35 | 0.1783 | 981.625 | 175.0237 | 1
| Herramienta menor Obra civil | h-m |  | 0.65 | 3926.25 | 2552.0625 | 1
[5 empty] | Sub-total | 2727.0862
|  | TOTAL |  |  |  | 18322.348
2053 | Transporte de Bloque de Concreto de 0,40 x 0,40 x 0,15 m, de Almacen a Punto de Instalación en Terreno sin Acceso Carrozable
| UNIDAD : | und
| RENDIMIENTO : | 15 | und/dia
| PARTICIPACIÓN DE LA M. O. EN LOS COSTOS |  | 3.19% | CALIFICADA | 96.81% | NO CALIFICADA
| DESCRIPCIÓN | Und. | Cuadrilla | Cantidad | P. Unitario | Parcial
[5 empty] | S/ | S/
MANO DE OBRA
| Capataz | h-h | 0.1 | 0.0533 | 19400.125 | 1034.0267 | 1
| Ayudante | h-h | 4 | 2.1333 | 14709.25 | 31379.243 | 1
[5 empty] | Sub-total | 32413.2697
EQUIPOS Y HERRAMIENTAS
| Herramientas % mano de obra | %mo |  | 5 | 32413.2697 | 1620.6635 | 1
[5 empty] | Sub-total | 1620.6635
MAQUINARIAS
| Tractocamión | h-m | 0.2 | 0.1067 | 150000 | 16005 | 1
| Carreta de Transporte | h-m | 0.8 | 0.4267 | 42000 | 17921.4 | 1
[5 empty] | Sub-total | 33926.4
|  | TOTAL |  |  |  | 67960.3332
2042 | Transporte de Accesorios de Ferreteria (Para Postes , conductores, Retenidas y PAT) de Almacen a Punto de Instalación sin Acceso Carrozable
| UNIDAD : | global
| RENDIMIENTO : | 0.3 | global/dia
| PARTICIPACIÓN DE LA M. O. EN LOS COSTOS |  | 3.19% | CALIFICADA | 96.81% | NO CALIFICADA
| DESCRIPCIÓN | Und. | Cuadrilla | Cantidad | P. Unitario | Parcial
[5 empty] | S/ | S/
MANO DE OBRA
| Capataz | h-h | 0.1 | 2.6667 | 19400.125 | 51734.3133 | 1
| Ayudante | h-h | 4 | 106.6667 | 14709.25 | 1568987.157 | 1
[5 empty] | Sub-total | 1620721.4703
EQUIPOS Y HERRAMIENTAS
| Herramientas % mano de obra | %mo |  | 5 | 1620721.4703 | 81036.0735 | 1
[5 empty] | Sub-total | 81036.0735
MAQUINARIAS
| Tractocamión | h-m | 0.2 | 5.3333 | 150000 | 799995 | 1
| Carreta de Transporte | h-m | 0.080408 | 2.1442 | 42000 | 90056.4 | 1
[5 empty] | Sub-total | 890051.4
|  | TOTAL |  |  |  | 2591808.9438
2550 | Apoyo, Hincado, Identificación y/o codificación, y Señalización de Poste de C.A.C. de 9 m/510 kg-f
| UNIDAD : | und
| RENDIMIENTO : | 22 | und/dia
| PARTICIPACIÓN DE LA M. O. EN LOS COSTOS |  | 27.56% | CALIFICADA | 72.44% | NO CALIFICADA
| DESCRIPCIÓN | Und. | Cuadrilla | Cantidad | P. Unitario | Parcial
[5 empty] | S/ | S/
MANO DE OBRA
| Ingeniero Residente | h-h | 1 | 0.3636 | 30974.25 | 11262.2373 | 1
| Técnico Electricista | h-h | 1 | 0.3636 | 19400.125 | 7053.8855 | 1
| Ayudante | h-h | 9 | 3.2727 | 14709.25 | 48138.9625 | 1
[5 empty] | Sub-total | 66455.0853
MATERIALES EN OBRA
| Material varios (estribo,soga,pintura, brochas, etc) | %mo |  | 5 | 66455.0853 | 3322.7543 | 1
[5 empty] | Sub-total | 3322.7543
EQUIPOS Y HERRAMIENTAS
| Manilas | h-m |  | 2 | 981.625 | 1963.25 | 1
| Herramientas 5% de mano de obra | % |  | 5 | 66455.0853 | 3322.7543 | 1
[5 empty] | Sub-total | 5286.0043
|  | TOTAL |  |  |  | 75063.8439
2551 | Apoyo, Hincado, Identificación y/o codificación, y Señalización de Poste de C.A.C. de 9 m/750 kg-f
| UNIDAD : | und
| RENDIMIENTO : | 20 | und/dia
| PARTICIPACIÓN DE LA M. O. EN LOS COSTOS |  | 27.56% | CALIFICADA | 72.44% | NO CALIFICADA
| DESCRIPCIÓN | Und. | Cuadrilla | Cantidad | P. Unitario | Parcial
[5 empty] | S/ | S/
MANO DE OBRA
| Ingeniero Residente | h-h | 1 | 0.4 | 30974.25 | 12389.7 | 1
| Técnico Electricista | h-h | 1 | 0.4 | 19400.125 | 7760.05 | 1
| Ayudante | h-h | 9 | 3.6 | 14709.25 | 52953.3 | 1
[5 empty] | Sub-total | 73103.05
MATERIALES EN OBRA
| Material varios (estribo,soga,pintura, brochas, etc) | %mo |  | 5 | 73103.05 | 3655.1525 | 1
[5 empty] | Sub-total | 3655.1525
EQUIPOS Y HERRAMIENTAS
| Manilas | h-m |  | 2 | 981.625 | 1963.25 | 1
| Herramientas 5% de mano de obra | % |  | 5 | 73103.05 | 3655.1525 | 1
[5 empty] | Sub-total | 5618.4025
|  | TOTAL |  |  |  | 82376.605
2552 | Apoyo, Hincado, Identificación y/o codificación, y Señalización de Poste de C.A.C. de 9 m/1050 kg-f
| UNIDAD : | und
| RENDIMIENTO : | 19.7 | und/dia
| PARTICIPACIÓN DE LA M. O. EN LOS COSTOS |  | 27.56% | CALIFICADA | 72.44% | NO CALIFICADA
| DESCRIPCIÓN | Und. | Cuadrilla | Cantidad | P. Unitario | Parcial
[5 empty] | S/ | S/
MANO DE OBRA
| Ingeniero Residente | h-h | 1 | 0.4061 | 30974.25 | 12578.6429 | 1
| Técnico Electricista | h-h | 1 | 0.4061 | 19400.125 | 7878.3908 | 1
| Ayudante | h-h | 9 | 3.6548 | 14709.25 | 53759.3669 | 1
[5 empty] | Sub-total | 74216.4006
MATERIALES EN OBRA
| Material varios (estribo,soga,pintura, brochas, etc) | %mo |  | 5 | 74216.4006 | 3710.82 | 1
[5 empty] | Sub-total | 3710.82
EQUIPOS Y HERRAMIENTAS
| Manilas | h-m |  | 2 | 981.625 | 1963.25 | 1
| Herramientas 5% de mano de obra | % |  | 5 | 74216.4006 | 3710.82 | 1
[5 empty] | Sub-total | 5674.07
|  | TOTAL |  |  |  | 83601.2906
2553 | Apoyo, Hincado, Identificación y/o codificación, y Señalización de Poste de fibra de vidrio de 8 m/510 kg-f
| UNIDAD : | und
| RENDIMIENTO : | 17.8 | und/dia
| PARTICIPACIÓN DE LA M. O. EN LOS COSTOS |  | 27.56% | CALIFICADA | 72.44% | NO CALIFICADA
| DESCRIPCIÓN | Und. | Cuadrilla | Cantidad | P. Unitario | Parcial
[5 empty] | S/ | S/
MANO DE OBRA
| Ingeniero Residente | h-h | 1 | 0.4494 | 30974.25 | 13919.828 | 1
| Técnico Electricista | h-h | 1 | 0.4494 | 19400.125 | 8718.4162 | 1
| Ayudante | h-h | 9 | 4.0449 | 14709.25 | 59497.4453 | 1
[5 empty] | Sub-total | 82135.6895
MATERIALES EN OBRA
| Material varios (estribo,soga,pintura, brochas, etc) | %mo |  | 5 | 82135.6895 | 4106.7845 | 1
[5 empty] | Sub-total | 4106.7845
EQUIPOS Y HERRAMIENTAS
| Manilas | h-m |  | 2 | 981.625 | 1963.25 | 1
| Herramientas 5% de mano de obra | % |  | 5 | 82135.6895 | 4106.7845 | 1
[5 empty] | Sub-total | 6070.0345
|  | TOTAL |  |  |  | 92312.5085
2554 | Apoyo, Hincado, Identificación y/o codificación, y Señalización de Poste de fibra de vidrio de 8 m/750 kg-f
| UNIDAD : | und
| RENDIMIENTO : | 17.5 | und/dia
| PARTICIPACIÓN DE LA M. O. EN LOS COSTOS |  | 27.56% | CALIFICADA | 72.44% | NO CALIFICADA
| DESCRIPCIÓN | Und. | Cuadrilla | Cantidad | P. Unitario | Parcial
[5 empty] | S/ | S/
MANO DE OBRA
| Ingeniero Residente | h-h | 1 | 0.4571 | 30974.25 | 14158.3297 | 1
| Técnico Electricista | h-h | 1 | 0.4571 | 19400.125 | 8867.7971 | 1
| Ayudante | h-h | 9 | 4.1143 | 14709.25 | 60518.2673 | 1
[5 empty] | Sub-total | 83544.3941
MATERIALES EN OBRA
| Material varios (estribo,soga,pintura, brochas, etc) | %mo |  | 5 | 83544.3941 | 4177.2197 | 1
[5 empty] | Sub-total | 4177.2197
EQUIPOS Y HERRAMIENTAS
| Manilas | h-m |  | 2 | 981.625 | 1963.25 | 1
| Herramientas 5% de mano de obra | % |  | 5 | 83544.3941 | 4177.2197 | 1
[5 empty] | Sub-total | 6140.4697
|  | TOTAL |  |  |  | 93862.0835
2555 | Apoyo, Hincado, Identificación y/o codificación, y Señalización de Poste de fibra de vidrio de 8 m/1350 kg-f
| UNIDAD : | und
| RENDIMIENTO : | 16.5 | und/dia
| PARTICIPACIÓN DE LA M. O. EN LOS COSTOS |  | 27.56% | CALIFICADA | 72.44% | NO CALIFICADA
| DESCRIPCIÓN | Und. | Cuadrilla | Cantidad | P. Unitario | Parcial
[5 empty] | S/ | S/
MANO DE OBRA
| Ingeniero Residente | h-h | 1 | 0.4848 | 30974.25 | 15016.3164 | 1
| Técnico Electricista | h-h | 1 | 0.4848 | 19400.125 | 9405.1806 | 1
| Ayudante | h-h | 9 | 4.3636 | 14709.25 | 64185.2833 | 1
[5 empty] | Sub-total | 88606.7803
MATERIALES EN OBRA
| Material varios (estribo,soga,pintura, brochas, etc) | %mo |  | 5 | 88606.7803 | 4430.339 | 1
[5 empty] | Sub-total | 4430.339
EQUIPOS Y HERRAMIENTAS
| Manilas | h-m |  | 2 | 981.625 | 1963.25 | 1
| Herramientas 5% de mano de obra | % |  | 5 | 88606.7803 | 4430.339 | 1
[5 empty] | Sub-total | 6393.589
|  | TOTAL |  |  |  | 99430.7083
2556 | Apoyo, Hincado, Identificación y/o codificación, y Señalización de Poste de fibra de vidrio de 9 m/510 kg-f
| UNIDAD : | und
| RENDIMIENTO : | 15.3 | und/dia
| PARTICIPACIÓN DE LA M. O. EN LOS COSTOS |  | 27.56% | CALIFICADA | 72.44% | NO CALIFICADA
| DESCRIPCIÓN | Und. | Cuadrilla | Cantidad | P. Unitario | Parcial
[5 empty] | S/ | S/
MANO DE OBRA
| Ingeniero Residente | h-h | 1 | 0.5229 | 30974.25 | 16196.4353 | 1
| Técnico Electricista | h-h | 1 | 0.5229 | 19400.125 | 10144.3254 | 1
| Ayudante | h-h | 9 | 4.7059 | 14709.25 | 69220.2596 | 1
[5 empty] | Sub-total | 95561.0203
MATERIALES EN OBRA
| Material varios (estribo,soga,pintura, brochas, etc) | %mo |  | 5 | 95561.0203 | 4778.051 | 1
[5 empty] | Sub-total | 4778.051
EQUIPOS Y HERRAMIENTAS
| Manilas | h-m |  | 2 | 981.625 | 1963.25 | 1
| Herramientas 5% de mano de obra | % |  | 5 | 95561.0203 | 4778.051 | 1
[5 empty] | Sub-total | 6741.301
|  | TOTAL |  |  |  | 107080.3723
2557 | Apoyo, Hincado, Identificación y/o codificación, y Señalización de Poste de fibra de vidrio de 9 m/750 kg-f
| UNIDAD : | und
| RENDIMIENTO : | 15 | und/dia
| PARTICIPACIÓN DE LA M. O. EN LOS COSTOS |  | 27.56% | CALIFICADA | 72.44% | NO CALIFICADA
| DESCRIPCIÓN | Und. | Cuadrilla | Cantidad | P. Unitario | Parcial
[5 empty] | S/ | S/
MANO DE OBRA
| Ingeniero Residente | h-h | 1 | 0.5333 | 30974.25 | 16518.5675 | 1
| Técnico Electricista | h-h | 1 | 0.5333 | 19400.125 | 10346.0867 | 1
| Ayudante | h-h | 9 | 4.8 | 14709.25 | 70604.4 | 1
[5 empty] | Sub-total | 97469.0542
MATERIALES EN OBRA
| Material varios (estribo,soga,pintura, brochas, etc) | %mo |  | 5 | 97469.0542 | 4873.4527 | 1
[5 empty] | Sub-total | 4873.4527
EQUIPOS Y HERRAMIENTAS
| Manilas | h-m |  | 2 | 981.625 | 1963.25 | 1
| Herramientas 5% de mano de obra | % |  | 5 | 97469.0542 | 4873.4527 | 1
[5 empty] | Sub-total | 6836.7027
|  | TOTAL |  |  |  | 109179.2096
2558 | Apoyo, Hincado, Identificación y/o codificación, y Señalización de Poste de fibra de vidrio de 9 m/1050 kg-f
| UNIDAD : | und
| RENDIMIENTO : | 14.3 | und/dia
| PARTICIPACIÓN DE LA M. O. EN LOS COSTOS |  | 27.56% | CALIFICADA | 72.44% | NO CALIFICADA
| DESCRIPCIÓN | Und. | Cuadrilla | Cantidad | P. Unitario | Parcial
[5 empty] | S/ | S/
MANO DE OBRA
| Ingeniero Residente | h-h | 1 | 0.5594 | 30974.25 | 17326.9955 | 1
| Técnico Electricista | h-h | 1 | 0.5594 | 19400.125 | 10852.4299 | 1
| Ayudante | h-h | 9 | 5.035 | 14709.25 | 74061.0738 | 1
[5 empty] | Sub-total | 102240.4992
MATERIALES EN OBRA
| Material varios (estribo,soga,pintura, brochas, etc) | %mo |  | 5 | 102240.4992 | 5112.025 | 1
[5 empty] | Sub-total | 5112.025
EQUIPOS Y HERRAMIENTAS
| Manilas | h-m |  | 2 | 981.625 | 1963.25 | 1
| Herramientas 5% de mano de obra | % |  | 5 | 102240.4992 | 5112.025 | 1
[5 empty] | Sub-total | 7075.275
|  | TOTAL |  |  |  | 114427.7992
2559 | Relleno y Compactación para cimentación de Poste 8m, en Terreno Tipo I (Arcilloso y Conglomerado)
| UNIDAD : | m3
| RENDIMIENTO : | 9.3 | m3/dia
| PARTICIPACIÓN DE LA M. O. EN LOS COSTOS |  | 68.07% | CALIFICADA | 31.93% | NO CALIFICADA
| DESCRIPCIÓN | Und. | Cuadrilla | Cantidad | P. Unitario | Parcial
[5 empty] | S/ | S/
MANO DE OBRA
| Capataz | h-h | 0.1 | 0.086 | 19400.125 | 1668.4108 | 1
| Auxiliar De Obra Civil | h-h | 1 | 0.8602 | 14709.25 | 12652.8969 | 1
| Ayudante | h-h | 2 | 1.7204 | 14709.25 | 25305.7937 | 1
[5 empty] | Sub-total | 39627.1014
EQUIPOS Y HERRAMIENTAS
| Piedra Mediana de Cantera | m³ |  | 0.39 | 55513 | 21650.07 | 1
| Agua | m³ |  | 0.05 | 13634 | 681.7 | 1
| Herramientas 5% de mano de obra | % |  | 5 | 39627.1014 | 1981.3551 | 1
[5 empty] | Sub-total | 24313.1251
MAQUINARIAS
| Tractocamión | h-m | 0.15 | 0.129 | 150000 | 19350 | 1
[5 empty] | Sub-total | 19350
|  | TOTAL |  |  |  | 83290.2265
2560 | Relleno y Compactación para cimentación de Poste 8m, en Terreno Tipo II (Rocoso)
| UNIDAD : | m3
| RENDIMIENTO : | 8.9 | m3/dia
| PARTICIPACIÓN DE LA M. O. EN LOS COSTOS |  | 68.07% | CALIFICADA | 31.93% | NO CALIFICADA
| DESCRIPCIÓN | Und. | Cuadrilla | Cantidad | P. Unitario | Parcial
[5 empty] | S/ | S/
MANO DE OBRA
| Capataz | h-h | 0.1 | 0.0899 | 19400.125 | 1744.0712 | 1
| Auxiliar De Obra Civil | h-h | 1 | 0.8989 | 14709.25 | 13222.1448 | 1
| Ayudante | h-h | 2 | 1.7978 | 14709.25 | 26444.2897 | 1
[5 empty] | Sub-total | 41410.5057
EQUIPOS Y HERRAMIENTAS
| Piedra Mediana de Cantera | m³ |  | 0.39 | 55513 | 21650.07 | 1
| Agua | m³ |  | 0.05 | 13634 | 681.7 | 1
| Herramientas 5% de mano de obra | % |  | 5 | 41410.5057 | 2070.5253 | 1
[5 empty] | Sub-total | 24402.2953
MAQUINARIAS
| Tractocamión | h-m | 0.15 | 0.1348 | 150000 | 20220 | 1
[5 empty] | Sub-total | 20220
|  | TOTAL |  |  |  | 86032.801
2561 | Relleno y Compactación para cimentación de Poste 9m, en Terreno Tipo I (Arcilloso y Conglomerado)
| UNIDAD : | m3
| RENDIMIENTO : | 8.6 | m3/dia
| PARTICIPACIÓN DE LA M. O. EN LOS COSTOS |  | 68.07% | CALIFICADA | 31.93% | NO CALIFICADA
| DESCRIPCIÓN | Und. | Cuadrilla | Cantidad | P. Unitario | Parcial
[5 empty] | S/ | S/
MANO DE OBRA
| Capataz | h-h | 0.1 | 0.093 | 19400.125 | 1804.2116 | 1
| Auxiliar De Obra Civil | h-h | 1 | 0.9302 | 14709.25 | 13682.5444 | 1
| Ayudante | h-h | 2 | 1.8605 | 14709.25 | 27366.5596 | 1
[5 empty] | Sub-total | 42853.3156
EQUIPOS Y HERRAMIENTAS
| Piedra Mediana de Cantera | m³ |  | 0.39 | 55513 | 21650.07 | 1
| Agua | m³ |  | 0.05 | 13634 | 681.7 | 1
| Herramientas 5% de mano de obra | % |  | 5 | 42853.3156 | 2142.6658 | 1
[5 empty] | Sub-total | 24474.4358
MAQUINARIAS
| Tractocamión | h-m | 0.15 | 0.1395 | 150000 | 20925 | 1
[5 empty] | Sub-total | 20925
|  | TOTAL |  |  |  | 88252.7514
2562 | Relleno y Compactación para cimentación de Poste 9m, en Terreno Tipo II (Rocoso)
| UNIDAD : | m3
| RENDIMIENTO : | 8.5 | m3/dia
| PARTICIPACIÓN DE LA M. O. EN LOS COSTOS |  | 68.07% | CALIFICADA | 31.93% | NO CALIFICADA
| DESCRIPCIÓN | Und. | Cuadrilla | Cantidad | P. Unitario | Parcial
[5 empty] | S/ | S/
MANO DE OBRA
| Capataz | h-h | 0.1 | 0.0941 | 19400.125 | 1825.5518 | 1
| Auxiliar De Obra Civil | h-h | 1 | 0.9412 | 14709.25 | 13844.3461 | 1
| Ayudante | h-h | 2 | 1.8824 | 14709.25 | 27688.6922 | 1
[5 empty] | Sub-total | 43358.5901
EQUIPOS Y HERRAMIENTAS
| Piedra Mediana de Cantera | m³ |  | 0.39 | 55513 | 21650.07 | 1
| Agua | m³ |  | 0.05 | 13634 | 681.7 | 1
| Herramientas 5% de mano de obra | % |  | 5 | 43358.5901 | 2167.9295 | 1
[5 empty] | Sub-total | 24499.6995
MAQUINARIAS
| Tractocamión | h-m | 0.15 | 0.1412 | 150000 | 21180 | 1
[5 empty] | Sub-total | 21180
|  | TOTAL |  |  |  | 89038.2896
2563 | Cimentación con Concreto Ciclópeo de Poste de 8m en Terreno Tipo I (Arcilloso y Conglomerado)
| UNIDAD : | und
| RENDIMIENTO : | 10 | und/dia
| PARTICIPACIÓN DE LA M. O. EN LOS COSTOS |  | 63.13% | CALIFICADA | 36.87% | NO CALIFICADA
| DESCRIPCIÓN | Und. | Cuadrilla | Cantidad | P. Unitario | Parcial
[5 empty] | S/ | S/
MANO DE OBRA
| Ingeniero Residente | h-h | 1 | 0.8 | 30974.25 | 24779.4 | 1
| Técnico Electricista | h-h | 1 | 0.8 | 19400.125 | 15520.1 | 1
| Ayudante | h-h | 2 | 1.6 | 14709.25 | 23534.8 | 1
[5 empty] | Sub-total | 63834.3
MATERIALES EN OBRA
| Concreto 300 Psi | m³ |  | 0.32 | 565283 | 180890.56 | 1
| Hierro | kg |  | 25 | 7147 | 178675 | 1
[5 empty] | Sub-total | 359565.56
EQUIPOS Y HERRAMIENTAS
| Herramientas 5% de mano de obra | % |  | 5 | 63834.3 | 3191.715 | 1
[5 empty] | Sub-total | 3191.715
MAQUINARIAS
| Carromacho | h-m | 0.5 | 0.4 | 72500 | 29000 | 1
[5 empty] | Sub-total | 29000
|  | TOTAL |  |  |  | 455591.575
2564 | Cimentación con Concreto Ciclópeo de Poste de 8m en Terreno Tipo II (Rocoso)
| UNIDAD : | und
| RENDIMIENTO : | 10 | und/dia
| PARTICIPACIÓN DE LA M. O. EN LOS COSTOS |  | 63.13% | CALIFICADA | 36.87% | NO CALIFICADA
| DESCRIPCIÓN | Und. | Cuadrilla | Cantidad | P. Unitario | Parcial
[5 empty] | S/ | S/
MANO DE OBRA
| Ingeniero Residente | h-h | 1 | 0.8 | 30974.25 | 24779.4 | 1
| Técnico Electricista | h-h | 1 | 0.8 | 19400.125 | 15520.1 | 1
| Ayudante | h-h | 2 | 1.6 | 14709.25 | 23534.8 | 1
[5 empty] | Sub-total | 63834.3
MATERIALES EN OBRA
| Concreto 300 Psi | m³ |  | 0.32 | 565283 | 180890.56 | 1
| Hierro | kg |  | 25 | 7147 | 178675 | 1
[5 empty] | Sub-total | 359565.56
EQUIPOS Y HERRAMIENTAS
| Herramientas 5% de mano de obra | % |  | 5 | 63834.3 | 3191.715 | 1
[5 empty] | Sub-total | 3191.715
MAQUINARIAS
| Carromacho | h-m | 0.5 | 0.4 | 72500 | 29000 | 1
[5 empty] | Sub-total | 29000
|  | TOTAL |  |  |  | 455591.575
2565 | Cimentación con Concreto Ciclópeo de Poste de 8m en Terreno Tipo III (Húmedo)
| UNIDAD : | und
| RENDIMIENTO : | 10 | und/dia
| PARTICIPACIÓN DE LA M. O. EN LOS COSTOS |  | 63.13% | CALIFICADA | 36.87% | NO CALIFICADA
| DESCRIPCIÓN | Und. | Cuadrilla | Cantidad | P. Unitario | Parcial
[5 empty] | S/ | S/
MANO DE OBRA
| Ingeniero Residente | h-h | 1 | 0.8 | 30974.25 | 24779.4 | 1
| Técnico Electricista | h-h | 1 | 0.8 | 19400.125 | 15520.1 | 1
| Ayudante | h-h | 2 | 1.6 | 14709.25 | 23534.8 | 1
[5 empty] | Sub-total | 63834.3
MATERIALES EN OBRA
| Concreto 300 Psi | m³ |  | 0.32 | 565283 | 180890.56 | 1
| Hierro | kg |  | 25 | 7147 | 178675 | 1
[5 empty] | Sub-total | 359565.56
EQUIPOS Y HERRAMIENTAS
| Herramientas 5% de mano de obra | % |  | 5 | 63834.3 | 3191.715 | 1
[5 empty] | Sub-total | 3191.715
MAQUINARIAS
| Carromacho | h-m | 0.5 | 0.4 | 72500 | 29000 | 1
[5 empty] | Sub-total | 29000
|  | TOTAL |  |  |  | 455591.575
2566 | Cimentación con Concreto Ciclópeo de Poste de 9m en Terreno Tipo I (Arcilloso y Conglomerado)
| UNIDAD : | und
| RENDIMIENTO : | 10 | und/dia
| PARTICIPACIÓN DE LA M. O. EN LOS COSTOS |  | 63.13% | CALIFICADA | 36.87% | NO CALIFICADA
| DESCRIPCIÓN | Und. | Cuadrilla | Cantidad | P. Unitario | Parcial
[5 empty] | S/ | S/
MANO DE OBRA
| Ingeniero Residente | h-h | 1 | 0.8 | 30974.25 | 24779.4 | 1
| Técnico Electricista | h-h | 1 | 0.8 | 19400.125 | 15520.1 | 1
| Ayudante | h-h | 2 | 1.6 | 14709.25 | 23534.8 | 1
[5 empty] | Sub-total | 63834.3
MATERIALES EN OBRA
| Concreto 300 Psi | m³ |  | 0.32 | 565283 | 180890.56 | 1
| Hierro | kg |  | 25 | 7147 | 178675 | 1
[5 empty] | Sub-total | 359565.56
EQUIPOS Y HERRAMIENTAS
| Herramientas 5% de mano de obra | % |  | 5 | 63834.3 | 3191.715 | 1
[5 empty] | Sub-total | 3191.715
MAQUINARIAS
| Carromacho | h-m | 0.5 | 0.4 | 72500 | 29000 | 1
[5 empty] | Sub-total | 29000
|  | TOTAL |  |  |  | 455591.575
2567 | Cimentación con Concreto Ciclópeo de Poste de 9m en Terreno Tipo II (Rocoso)
| UNIDAD : | und
| RENDIMIENTO : | 8 | und/dia
| PARTICIPACIÓN DE LA M. O. EN LOS COSTOS |  | 63.13% | CALIFICADA | 36.87% | NO CALIFICADA
| DESCRIPCIÓN | Und. | Cuadrilla | Cantidad | P. Unitario | Parcial
[5 empty] | S/ | S/
MANO DE OBRA
| Ingeniero Residente | h-h | 1 | 1 | 30974.25 | 30974.25 | 1
| Técnico Electricista | h-h | 1 | 1 | 19400.125 | 19400.125 | 1
| Ayudante | h-h | 2 | 2 | 14709.25 | 29418.5 | 1
[5 empty] | Sub-total | 79792.875
MATERIALES EN OBRA
| Concreto 300 Psi | m³ |  | 0.32 | 565283 | 180890.56 | 1
| Hierro | kg |  | 25 | 7147 | 178675 | 1
[5 empty] | Sub-total | 359565.56
EQUIPOS Y HERRAMIENTAS
| Herramientas 5% de mano de obra | % |  | 5 | 79792.875 | 3989.6438 | 1
[5 empty] | Sub-total | 3989.6438
MAQUINARIAS
| Carromacho | h-m | 0.5 | 0.5 | 72500 | 36250 | 1
[5 empty] | Sub-total | 36250
|  | TOTAL |  |  |  | 479598.0788
2568 | Cimentación con Concreto Ciclópeo de Poste de 9m en Terreno Tipo III (Húmedo)
| UNIDAD : | und
| RENDIMIENTO : | 9 | und/dia
| PARTICIPACIÓN DE LA M. O. EN LOS COSTOS |  | 63.13% | CALIFICADA | 36.87% | NO CALIFICADA
| DESCRIPCIÓN | Und. | Cuadrilla | Cantidad | P. Unitario | Parcial
[5 empty] | S/ | S/
MANO DE OBRA
| Ingeniero Residente | h-h | 1 | 0.8889 | 30974.25 | 27533.0108 | 1
| Técnico Electricista | h-h | 1 | 0.8889 | 19400.125 | 17244.7711 | 1
| Ayudante | h-h | 2 | 1.7778 | 14709.25 | 26150.1047 | 1
[5 empty] | Sub-total | 70927.8866
MATERIALES EN OBRA
| Concreto 300 Psi | m³ |  | 0.32 | 565283 | 180890.56 | 1
| Hierro | kg |  | 25 | 7147 | 178675 | 1
[5 empty] | Sub-total | 359565.56
EQUIPOS Y HERRAMIENTAS
| Herramientas 5% de mano de obra | % |  | 5 | 70927.8866 | 3546.3943 | 1
[5 empty] | Sub-total | 3546.3943
MAQUINARIAS
| Carromacho | h-m | 0.5 | 0.4444 | 72500 | 32219 | 1
[5 empty] | Sub-total | 32219
|  | TOTAL |  |  |  | 466258.8409
14 | MONTAJE DE CONDUCTORES AUTOSOPORTADOS
10001 | Tensionado y Puesta en flecha de Conductor trenzado de Aluminio Triplex #2 AWG
| UNIDAD : | m
| RENDIMIENTO : | 830 | m/dia
| PARTICIPACIÓN DE LA M. O. EN LOS COSTOS |  | 53.22% | CALIFICADA | 46.78% | NO CALIFICADA
| DESCRIPCIÓN | Und. | Cuadrilla | Cantidad | P. Unitario | Parcial
[5 empty] | S/ | S/
MANO DE OBRA
| Ingeniero Residente | h-h | 1 | 0.0096 | 30974.25 | 297.3528 | 1
| Técnico Electricista | h-h | 1 | 0.0096 | 19400.125 | 186.2412 | 1
| Ayudante | h-h | 3 | 0.0289 | 14709.25 | 425.0973 | 1
[5 empty] | Sub-total | 908.6913
EQUIPOS Y HERRAMIENTAS
| Diferenciales de 1 - 1/2 Tn | h-m | 1 | 0.0096 | 4711.5 | 45.2304 | 1
| Escalera de Fibra de Vidrio extención 24 pasos | h-m | 1 | 0.0096 | 1963.125 | 18.846 | 1
| Antenallas | h-m | 1 | 0.0096 | 1570.5 | 15.0768 | 1
| Aparejo Doble | h-m | 1 | 0.0096 | 1570.5 | 15.0768 | 1
| Manilas | h-m | 2 | 0.0193 | 981.625 | 18.9454 | 1
| Herramientas menor de Liniero Electricista | h-m | 2 | 0.0193 | 4711.5 | 90.932 | 1
[5 empty] | Sub-total | 204.1074
|  | TOTAL |  |  |  | 1112.7987
10002 | Tensionado y Puesta en flecha de Conductor trenzado de Aluminio Triplex #1/0 AWG
| UNIDAD : | m
| RENDIMIENTO : | 740 | m/dia
| PARTICIPACIÓN DE LA M. O. EN LOS COSTOS |  | 53.31% | CALIFICADA | 46.69% | NO CALIFICADA
| DESCRIPCIÓN | Und. | Cuadrilla | Cantidad | P. Unitario | Parcial
[5 empty] | S/ | S/
MANO DE OBRA
| Ingeniero Residente | h-h | 1 | 0.0108 | 30974.25 | 334.5219 | 1
| Técnico Electricista | h-h | 1 | 0.0108 | 19400.125 | 209.5214 | 1
| Ayudante | h-h | 3 | 0.0324 | 14709.25 | 476.5797 | 1
[5 empty] | Sub-total | 1020.623
EQUIPOS Y HERRAMIENTAS
| Diferenciales de 1 - 1/2 Tn | h-m | 1 | 0.0108 | 4711.5 | 50.8842 | 1
| Escalera de Fibra de Vidrio extención 24 pasos | h-m | 1 | 0.0108 | 1963.125 | 21.2018 | 1
| Antenallas | h-m | 1 | 0.0108 | 1570.5 | 16.9614 | 1
| Aparejo Doble | h-m | 1 | 0.0108 | 1570.5 | 16.9614 | 1
| Manilas | h-m | 2 | 0.0216 | 981.625 | 21.2031 | 1
| Herramientas menor de Liniero Electricista | h-m | 2 | 0.0216 | 4711.5 | 101.7684 | 1
[5 empty] | Sub-total | 228.9803
|  | TOTAL |  |  |  | 1249.6033
10003 | Tensionado y Puesta en flecha de Conductor trenzado de Aluminio Cuadruplex #1/0 AWG
| UNIDAD : | m
| RENDIMIENTO : | 700 | m/dia
| PARTICIPACIÓN DE LA M. O. EN LOS COSTOS |  | 53.23% | CALIFICADA | 46.77% | NO CALIFICADA
| DESCRIPCIÓN | Und. | Cuadrilla | Cantidad | P. Unitario | Parcial
[5 empty] | S/ | S/
MANO DE OBRA
| Ingeniero Residente | h-h | 1 | 0.0114 | 30974.25 | 353.1065 | 1
| Técnico Electricista | h-h | 1 | 0.0114 | 19400.125 | 221.1614 | 1
| Ayudante | h-h | 3 | 0.0343 | 14709.25 | 504.5273 | 1
[5 empty] | Sub-total | 1078.7952
EQUIPOS Y HERRAMIENTAS
| Diferenciales de 1 - 1/2 Tn | h-m | 1 | 0.0114 | 4711.5 | 53.7111 | 1
| Escalera de Fibra de Vidrio extención 24 pasos | h-m | 1 | 0.0114 | 1963.125 | 22.3796 | 1
| Antenallas | h-m | 1 | 0.0114 | 1570.5 | 17.9037 | 1
| Aparejo Doble | h-m | 1 | 0.0114 | 1570.5 | 17.9037 | 1
| Manilas | h-m | 2 | 0.0229 | 981.625 | 22.4792 | 1
| Herramientas menor de Liniero Electricista | h-m | 2 | 0.0229 | 4711.5 | 107.8934 | 1
[5 empty] | Sub-total | 242.2707
|  | TOTAL |  |  |  | 1321.0659
10004 | Tensionado y Puesta en flecha de Conductor trenzado de Aluminio Triplex #4/0 AWG
| UNIDAD : | m
| RENDIMIENTO : | 650 | m/dia
| PARTICIPACIÓN DE LA M. O. EN LOS COSTOS |  | 53.31% | CALIFICADA | 46.69% | NO CALIFICADA
| DESCRIPCIÓN | Und. | Cuadrilla | Cantidad | P. Unitario | Parcial
[5 empty] | S/ | S/
MANO DE OBRA
| Ingeniero Residente | h-h | 1 | 0.0123 | 30974.25 | 380.9833 | 1
| Técnico Electricista | h-h | 1 | 0.0123 | 19400.125 | 238.6215 | 1
| Ayudante | h-h | 3 | 0.0369 | 14709.25 | 542.7713 | 1
[5 empty] | Sub-total | 1162.3761
EQUIPOS Y HERRAMIENTAS
| Diferenciales de 1 - 1/2 Tn | h-m | 1 | 0.0123 | 4711.5 | 57.9515 | 1
| Escalera de Fibra de Vidrio extención 24 pasos | h-m | 1 | 0.0123 | 1963.125 | 24.1464 | 1
| Antenallas | h-m | 1 | 0.0123 | 1570.5 | 19.3172 | 1
| Aparejo Doble | h-m | 1 | 0.0123 | 1570.5 | 19.3172 | 1
| Manilas | h-m | 2 | 0.0246 | 981.625 | 24.148 | 1
| Herramientas menor de Liniero Electricista | h-m | 2 | 0.0246 | 4711.5 | 115.9029 | 1
[5 empty] | Sub-total | 260.7832
|  | TOTAL |  |  |  | 1423.1593
10005 | Tensionado y Puesta en flecha de Conductor trenzado de Aluminio Cuadruplex #4/0 AWG
| UNIDAD : | m
| RENDIMIENTO : | 550 | m/dia
| PARTICIPACIÓN DE LA M. O. EN LOS COSTOS |  | 53.25% | CALIFICADA | 46.75% | NO CALIFICADA
| DESCRIPCIÓN | Und. | Cuadrilla | Cantidad | P. Unitario | Parcial
[5 empty] | S/ | S/
MANO DE OBRA
| Ingeniero Residente | h-h | 1 | 0.0145 | 30974.25 | 449.1266 | 1
| Técnico Electricista | h-h | 1 | 0.0145 | 19400.125 | 281.3018 | 1
| Ayudante | h-h | 3 | 0.0436 | 14709.25 | 641.3233 | 1
[5 empty] | Sub-total | 1371.7517
EQUIPOS Y HERRAMIENTAS
| Diferenciales de 1 - 1/2 Tn | h-m | 1 | 0.0145 | 4711.5 | 68.3168 | 1
| Escalera de Fibra de Vidrio extención 24 pasos | h-m | 1 | 0.0145 | 1963.125 | 28.4653 | 1
| Antenallas | h-m | 1 | 0.0145 | 1570.5 | 22.7723 | 1
| Aparejo Doble | h-m | 1 | 0.0145 | 1570.5 | 22.7723 | 1
| Manilas | h-m | 2 | 0.0291 | 981.625 | 28.5653 | 1
| Herramientas menor de Liniero Electricista | h-m | 2 | 0.0291 | 4711.5 | 137.1047 | 1
[5 empty] | Sub-total | 307.9967
|  | TOTAL |  |  |  | 1679.7484
10006 | Tensionado y Puesta en flecha de Conductor trenzado de Aluminio Duplex #6 AWG
| UNIDAD : | m
| RENDIMIENTO : | 900 | m/dia
| PARTICIPACIÓN DE LA M. O. EN LOS COSTOS |  | 53.31% | CALIFICADA | 46.69% | NO CALIFICADA
| DESCRIPCIÓN | Und. | Cuadrilla | Cantidad | P. Unitario | Parcial
[5 empty] | S/ | S/
MANO DE OBRA
| Ingeniero Residente | h-h | 1 | 0.0089 | 30974.25 | 275.6708 | 1
| Técnico Electricista | h-h | 1 | 0.0089 | 19400.125 | 172.6611 | 1
| Ayudante | h-h | 3 | 0.0267 | 14709.25 | 392.737 | 1
[5 empty] | Sub-total | 841.0689
EQUIPOS Y HERRAMIENTAS
| Diferenciales de 1 - 1/2 Tn | h-m | 1 | 0.0089 | 4711.5 | 41.9324 | 1
| Escalera de Fibra de Vidrio extención 24 pasos | h-m | 1 | 0.0089 | 1963.125 | 17.4718 | 1
| Antenallas | h-m | 1 | 0.0089 | 1570.5 | 13.9775 | 1
| Aparejo Doble | h-m | 1 | 0.0089 | 1570.5 | 13.9775 | 1
| Manilas | h-m | 2 | 0.0178 | 981.625 | 17.4729 | 1
| Herramientas menor de Liniero Electricista | h-m | 2 | 0.0178 | 4711.5 | 83.8647 | 1
[5 empty] | Sub-total | 188.6968
|  | TOTAL |  |  |  | 1029.7657
15 | INSTALACIÓN DE PASTORALES, LUMINARIAS Y LÁMPARAS
11001 | Instalación de Pastoral de A° G°
| UNIDAD : | und
| RENDIMIENTO : | 25 | und/dia
| PARTICIPACIÓN DE LA M. O. EN LOS COSTOS |  | 69.36% | CALIFICADA | 30.64% | NO CALIFICADA
| DESCRIPCIÓN | Und. | Cuadrilla | Cantidad | P. Unitario | Parcial
[5 empty] | S/ | S/
MANO DE OBRA
| Capataz | h-h | 0.2 | 0.064 | 19400.125 | 1241.608 | 1
| Auxiliar De Obra Civil | h-h | 1 | 0.32 | 14709.25 | 4706.96 | 1
| Ayudante | h-h | 2 | 0.64 | 14709.25 | 9413.92 | 1
[5 empty] | Sub-total | 15362.488
MATERIALES EN OBRA
| Material varios (soga,estrobo,etc) | %mo |  | 5 | 15362.488 | 768.1244 | 1
[5 empty] | Sub-total | 768.1244
EQUIPOS Y HERRAMIENTAS
| Herramientas menor de Liniero Electricista | h-m | 1 | 0.32 | 4711.5 | 1507.68 | 1
| Escalera de Fibra de Vidrio extención 24 pasos | h-m | 1 | 0.32 | 1963.125 | 628.2 | 1
| Herramientas 5% de mano de obra | % |  | 5 | 15362.488 | 768.1244 | 1
[5 empty] | Sub-total | 2904.0044
MAQUINARIAS
| Tractocamión | h-m | 0.2 | 0.064 | 150000 | 9600 | 1
[5 empty] | Sub-total | 9600
|  | TOTAL |  |  |  | 28634.6168
11002 | Instalación de Luminaria, Lámpara y Accesorios
| UNIDAD : | und
| RENDIMIENTO : | 18 | und/dia
| PARTICIPACIÓN DE LA M. O. EN LOS COSTOS |  | 78.18% | CALIFICADA | 21.82% | NO CALIFICADA
| DESCRIPCIÓN | Und. | Cuadrilla | Cantidad | P. Unitario | Parcial
[5 empty] | S/ | S/
MANO DE OBRA
| Capataz | h-h | 0.2 | 0.0889 | 19400.125 | 1724.6711 | 1
| Técnico Electricista | h-h | 1 | 0.4444 | 19400.125 | 8621.4156 | 1
| Auxiliar De Obra Civil | h-h | 1 | 0.4444 | 14709.25 | 6536.7907 | 1
| Ayudante | h-h | 2 | 0.8889 | 14709.25 | 13075.0523 | 1
[5 empty] | Sub-total | 29957.9297
MATERIALES EN OBRA
| Material varios (soga,estrobo,etc) | %mo |  | 5 | 29957.9297 | 1497.8965 | 1
[5 empty] | Sub-total | 1497.8965
EQUIPOS Y HERRAMIENTAS
| Herramientas menor de Liniero Electricista | h-m | 2 | 0.8889 | 4711.5 | 4188.0524 | 1
| Escalera de Fibra de Vidrio extención 24 pasos | h-m | 1 | 0.4444 | 1963.125 | 872.4128 | 1
| Herramientas 5% de mano de obra | % |  | 5 | 29957.9297 | 1497.8965 | 1
[5 empty] | Sub-total | 6558.3617
MAQUINARIAS
| Tractocamión | h-m | 0.2 | 0.0889 | 150000 | 13335 | 1
[5 empty] | Sub-total | 13335
|  | TOTAL |  |  |  | 51349.1879
11003 | Instalación de Celula Fotoélectrica
| UNIDAD : | und
| RENDIMIENTO : | 60 | und/dia
| PARTICIPACIÓN DE LA M. O. EN LOS COSTOS |  | 78.18% | CALIFICADA | 21.82% | NO CALIFICADA
| DESCRIPCIÓN | Und. | Cuadrilla | Cantidad | P. Unitario | Parcial
[5 empty] | S/ | S/
MANO DE OBRA
| Capataz | h-h | 0.2 | 0.0267 | 19400.125 | 517.9833 | 1
| Técnico Electricista | h-h | 1 | 0.1333 | 19400.125 | 2586.0367 | 1
| Auxiliar De Obra Civil | h-h | 1 | 0.1333 | 14709.25 | 1960.743 | 1
| Ayudante | h-h | 2 | 0.2667 | 14709.25 | 3922.957 | 1
[5 empty] | Sub-total | 8987.72
MATERIALES EN OBRA
| Material varios (soga,estrobo,etc) | %mo |  | 5 | 8987.72 | 449.386 | 1
[5 empty] | Sub-total | 449.386
EQUIPOS Y HERRAMIENTAS
| Herramientas menor de Liniero Electricista | h-m | 2 | 0.2667 | 4711.5 | 1256.5571 | 1
| Escalera de Fibra de Vidrio extención 24 pasos | h-m | 1 | 0.1333 | 1963.125 | 261.6846 | 1
| Herramientas 5% de mano de obra | % |  | 5 | 8987.72 | 449.386 | 1
[5 empty] | Sub-total | 1967.6277
MAQUINARIAS
| Tractocamión | h-m | 0.2 | 0.0267 | 150000 | 4005 | 1
[5 empty] | Sub-total | 4005
|  | TOTAL |  |  |  | 15409.7337
16 | INSTALACIÓN DE ACOMETIDAS DOMICILARIAS
12001 | Conexión de Acometidas Domiciliarias, Configuración: Corta en Murete (no incluye medidor de energía activa)
| UNIDAD : | und
| RENDIMIENTO : | 20 | und/dia
| PARTICIPACIÓN DE LA M. O. EN LOS COSTOS |  | 78.18% | CALIFICADA | 21.82% | NO CALIFICADA
| DESCRIPCIÓN | Und. | Cuadrilla | Cantidad | P. Unitario | Parcial
[5 empty] | S/ | S/
MANO DE OBRA
| Capataz | h-h | 0.2 | 0.08 | 19400.125 | 1552.01 | 1
| Técnico Electricista | h-h | 1 | 0.4 | 19400.125 | 7760.05 | 1
| Auxiliar De Obra Civil | h-h | 1 | 0.4 | 14709.25 | 5883.7 | 1
| Ayudante | h-h | 2 | 0.8 | 14709.25 | 11767.4 | 1
[5 empty] | Sub-total | 26963.16
MATERIALES EN OBRA
| Material varios (soga,estrobo,etc) | %mo |  | 5 | 26963.16 | 1348.158 | 1
[5 empty] | Sub-total | 1348.158
EQUIPOS Y HERRAMIENTAS
| Herramientas menor de Liniero Electricista | h-m | 2 | 0.8 | 4711.5 | 3769.2 | 1
| Escalera de Fibra de Vidrio extención 24 pasos | h-m | 2 | 0.8 | 1963.125 | 1570.5 | 1
| Herramientas 5% de mano de obra | % |  | 5 | 26963.16 | 1348.158 | 1
[5 empty] | Sub-total | 6687.858
MAQUINARIAS
| Tractocamión | h-m | 0.2 | 0.08 | 150000 | 12000 | 1
[5 empty] | Sub-total | 12000
|  | TOTAL |  |  |  | 46999.176
12002 | Conexión de Acometidas Domiciliarias, Configuración: Larga en Murete (no incluye medidor de energía activa)
| UNIDAD : | und
| RENDIMIENTO : | 17 | und/dia
| PARTICIPACIÓN DE LA M. O. EN LOS COSTOS |  | 78.18% | CALIFICADA | 21.82% | NO CALIFICADA
| DESCRIPCIÓN | Und. | Cuadrilla | Cantidad | P. Unitario | Parcial
[5 empty] | S/ | S/
MANO DE OBRA
| Capataz | h-h | 0.2 | 0.0941 | 19400.125 | 1825.5518 | 1
| Técnico Electricista | h-h | 1 | 0.4706 | 19400.125 | 9129.6988 | 1
| Auxiliar De Obra Civil | h-h | 1 | 0.4706 | 14709.25 | 6922.1731 | 1
| Ayudante | h-h | 2 | 0.9412 | 14709.25 | 13844.3461 | 1
[5 empty] | Sub-total | 31721.7698
MATERIALES EN OBRA
| Material varios (soga,estrobo,etc) | %mo |  | 5 | 31721.7698 | 1586.0885 | 1
[5 empty] | Sub-total | 1586.0885
EQUIPOS Y HERRAMIENTAS
| Herramientas menor de Liniero Electricista | h-m | 2 | 0.9412 | 4711.5 | 4434.4638 | 1
| Escalera de Fibra de Vidrio extención 24 pasos | h-m | 2 | 0.9412 | 1963.125 | 1847.6933 | 1
| Herramientas 5% de mano de obra | % |  | 5 | 31721.7698 | 1586.0885 | 1
[5 empty] | Sub-total | 7868.2456
MAQUINARIAS
| Tractocamión | h-m | 0.2 | 0.0941 | 150000 | 14115 | 1
[5 empty] | Sub-total | 14115
|  | TOTAL |  |  |  | 55291.1039
12003 | Conexión de Acometidas Domiciliarias, Configuración: Corta (no incluye medidor de energía activa)
| UNIDAD : | und
| RENDIMIENTO : | 18 | und/dia
| PARTICIPACIÓN DE LA M. O. EN LOS COSTOS |  | 78.18% | CALIFICADA | 21.82% | NO CALIFICADA
| DESCRIPCIÓN | Und. | Cuadrilla | Cantidad | P. Unitario | Parcial
[5 empty] | S/ | S/
MANO DE OBRA
| Capataz | h-h | 0.2 | 0.0889 | 19400.125 | 1724.6711 | 1
| Técnico Electricista | h-h | 1 | 0.4444 | 19400.125 | 8621.4156 | 1
| Auxiliar De Obra Civil | h-h | 1 | 0.4444 | 14709.25 | 6536.7907 | 1
| Ayudante | h-h | 2 | 0.8889 | 14709.25 | 13075.0523 | 1
[5 empty] | Sub-total | 29957.9297
MATERIALES EN OBRA
| Material varios (soga,estrobo,etc) | %mo |  | 5 | 29957.9297 | 1497.8965 | 1
[5 empty] | Sub-total | 1497.8965
EQUIPOS Y HERRAMIENTAS
| Herramientas menor de Liniero Electricista | h-m | 2 | 0.8889 | 4711.5 | 4188.0524 | 1
| Escalera de Fibra de Vidrio extención 24 pasos | h-m | 2 | 0.8889 | 1963.125 | 1745.0218 | 1
| Herramientas 5% de mano de obra | % |  | 5 | 29957.9297 | 1497.8965 | 1
[5 empty] | Sub-total | 7430.9707
MAQUINARIAS
| Tractocamión | h-m | 0.2 | 0.0889 | 150000 | 13335 | 1
[5 empty] | Sub-total | 13335
|  | TOTAL |  |  |  | 52221.7969
12004 | Conexión de Acometidas Domiciliarias, Configuración: Larga (no incluye medidor de energía activa)
| UNIDAD : | und
| RENDIMIENTO : | 15 | und/dia
| PARTICIPACIÓN DE LA M. O. EN LOS COSTOS |  | 78.18% | CALIFICADA | 21.82% | NO CALIFICADA
| DESCRIPCIÓN | Und. | Cuadrilla | Cantidad | P. Unitario | Parcial
[5 empty] | S/ | S/
MANO DE OBRA
| Capataz | h-h | 0.2 | 0.1067 | 19400.125 | 2069.9933 | 1
| Técnico Electricista | h-h | 1 | 0.5333 | 19400.125 | 10346.0867 | 1
| Auxiliar De Obra Civil | h-h | 1 | 0.5333 | 14709.25 | 7844.443 | 1
| Ayudante | h-h | 2 | 1.0667 | 14709.25 | 15690.357 | 1
[5 empty] | Sub-total | 35950.88
MATERIALES EN OBRA
| Material varios (soga,estrobo,etc) | %mo |  | 5 | 35950.88 | 1797.544 | 1
[5 empty] | Sub-total | 1797.544
EQUIPOS Y HERRAMIENTAS
| Herramientas menor de Liniero Electricista | h-m | 2 | 1.0667 | 4711.5 | 5025.7571 | 1
| Escalera de Fibra de Vidrio extención 24 pasos | h-m | 2 | 1.0667 | 1963.125 | 2094.0654 | 1
| Herramientas 5% de mano de obra | % |  | 5 | 35950.88 | 1797.544 | 1
[5 empty] | Sub-total | 8917.3665
MAQUINARIAS
| Tractocamión | h-m | 0.2 | 0.1067 | 150000 | 16005 | 1
[5 empty] | Sub-total | 16005
|  | TOTAL |  |  |  | 62670.7905
12005 | Instalación de Medidor Monofásico de Energía Activa, tipo Electrónico y Caja Portamedidor para Sistema Prepago (incluye conexión a cable de acometida)
| UNIDAD : | und
| RENDIMIENTO : | 25 | und/dia
| PARTICIPACIÓN DE LA M. O. EN LOS COSTOS |  | 74.37% | CALIFICADA | 25.63% | NO CALIFICADA
| DESCRIPCIÓN | Und. | Cuadrilla | Cantidad | P. Unitario | Parcial
[5 empty] | S/ | S/
MANO DE OBRA
| Capataz | h-h | 0.1 | 0.032 | 19400.125 | 620.804 | 1
| Técnico Electricista | h-h | 1 | 0.32 | 19400.125 | 6208.04 | 1
| Auxiliar De Obra Civil | h-h | 0.5 | 0.16 | 14709.25 | 2353.48 | 1
[5 empty] | Sub-total | 9182.324
MATERIALES EN OBRA
| Material varios (soga,estrobo,etc) | %mo |  | 5 | 9182.324 | 459.1162 | 1
[5 empty] | Sub-total | 459.1162
EQUIPOS Y HERRAMIENTAS
| Herramientas menor de Liniero Electricista | h-m | 1 | 0.32 | 4711.5 | 1507.68 | 1
| Escalera de Fibra de Vidrio extención 24 pasos | h-m | 1 | 0.32 | 1963.125 | 628.2 | 1
| Herramientas 5% de mano de obra | % |  | 5 | 9182.324 | 459.1162 | 1
[5 empty] | Sub-total | 2594.9962
MAQUINARIAS
| Tractocamión | h-m | 0.1 | 0.032 | 150000 | 4800 | 1
[5 empty] | Sub-total | 4800
|  | TOTAL |  |  |  | 17036.4364
12006 | Instalación de Medidor Monofásico de Energia Activa y Caja Portamedidor (incluye conexión a cable de acometida)
| UNIDAD : | und
| RENDIMIENTO : | 25 | und/dia
| PARTICIPACIÓN DE LA M. O. EN LOS COSTOS |  | 74.37% | CALIFICADA | 25.63% | NO CALIFICADA
| DESCRIPCIÓN | Und. | Cuadrilla | Cantidad | P. Unitario | Parcial
[5 empty] | S/ | S/
MANO DE OBRA
| Capataz | h-h | 0.1 | 0.032 | 19400.125 | 620.804 | 1
| Técnico Electricista | h-h | 1 | 0.32 | 19400.125 | 6208.04 | 1
| Auxiliar De Obra Civil | h-h | 0.5 | 0.16 | 14709.25 | 2353.48 | 1
[5 empty] | Sub-total | 9182.324
MATERIALES EN OBRA
| Material varios (soga,estrobo,etc) | %mo |  | 5 | 9182.324 | 459.1162 | 1
[5 empty] | Sub-total | 459.1162
EQUIPOS Y HERRAMIENTAS
| Herramientas menor de Liniero Electricista | h-m | 1 | 0.32 | 4711.5 | 1507.68 | 1
| Escalera de Fibra de Vidrio extención 24 pasos | h-m | 1 | 0.32 | 1963.125 | 628.2 | 1
| Herramientas 5% de mano de obra | % |  | 5 | 9182.324 | 459.1162 | 1
[5 empty] | Sub-total | 2594.9962
MAQUINARIAS
| Tractocamión | h-m | 0.1 | 0.032 | 150000 | 4800 | 1
[5 empty] | Sub-total | 4800
|  | TOTAL |  |  |  | 17036.4364
12007 | Conexión de Acometidas Domiciliarias, Configuración: Extra Larga (no incluye medidor de energía activa)
| UNIDAD : | und
| RENDIMIENTO : | 12 | und/dia
| PARTICIPACIÓN DE LA M. O. EN LOS COSTOS |  | 78.18% | CALIFICADA | 21.82% | NO CALIFICADA
| DESCRIPCIÓN | Und. | Cuadrilla | Cantidad | P. Unitario | Parcial
[5 empty] | S/ | S/
MANO DE OBRA
| Capataz | h-h | 0.2 | 0.1333 | 19400.125 | 2586.0367 | 1
| Técnico Electricista | h-h | 1 | 0.6667 | 19400.125 | 12934.0633 | 1
| Auxiliar De Obra Civil | h-h | 1 | 0.6667 | 14709.25 | 9806.657 | 1
| Ayudante | h-h | 2 | 1.3333 | 14709.25 | 19611.843 | 1
[5 empty] | Sub-total | 44938.6
MATERIALES EN OBRA
| Material varios (soga,estrobo,etc) | %mo |  | 5 | 44938.6 | 2246.93 | 1
[5 empty] | Sub-total | 2246.93
EQUIPOS Y HERRAMIENTAS
| Herramientas menor de Liniero Electricista | h-m | 2 | 1.3333 | 4711.5 | 6281.843 | 1
| Escalera de Fibra de Vidrio extención 24 pasos | h-m | 2 | 1.3333 | 1963.125 | 2617.4346 | 1
| Herramientas 5% de mano de obra | % |  | 5 | 44938.6 | 2246.93 | 1
[5 empty] | Sub-total | 11146.2076
MAQUINARIAS
| Tractocamión | h-m | 0.2 | 0.1333 | 150000 | 19995 | 1
[5 empty] | Sub-total | 19995
|  | TOTAL |  |  |  | 78326.7376
17 | DESMONTAJES
7501 | Desmontaje de Postes de Madera de 8 metros
| UNIDAD : | und
| RENDIMIENTO : | 24 | und/dia
| PARTICIPACIÓN DE LA M. O. EN LOS COSTOS |  | 87.47% | CALIFICADA | 12.53% | NO CALIFICADA
| DESCRIPCIÓN | Und. | Cuadrilla | Cantidad | P. Unitario | Parcial
[5 empty] | S/ | S/
MANO DE OBRA
| Capataz | h-h | 0.5 | 0.1667 | 19400.125 | 3234.0008 | 1
| Técnico Electricista | h-h | 1 | 0.3333 | 19400.125 | 6466.0617 | 1
| Auxiliar De Obra Civil | h-h | 1 | 0.3333 | 14709.25 | 4902.593 | 1
| Ayudante | h-h | 5 | 1.6667 | 14709.25 | 24515.907 | 1
[5 empty] | Sub-total | 39118.5625
MATERIALES EN OBRA
| Material varios (estribo,soga,pintura, brochas, etc) | %mo |  | 5 | 39118.5625 | 1955.9281 | 1
[5 empty] | Sub-total | 1955.9281
EQUIPOS Y HERRAMIENTAS
| Herramientas 5% de mano de obra | % |  | 5 | 39118.5625 | 1955.9281 | 1
[5 empty] | Sub-total | 1955.9281
MAQUINARIAS
| Tractocamión | h-m | 0.15 | 0.05 | 150000 | 7500 | 1
| Pluma de Izaje | h-m | 1 | 0.3333 | 35583.6248 | 11860.0221 | 1
[5 empty] | Sub-total | 19360.0221
|  | TOTAL |  |  |  | 62390.4408
7502 | Desmontaje de Conductor Unifilar
| UNIDAD : | km
| RENDIMIENTO : | 3.5 | km/dia
| PARTICIPACIÓN DE LA M. O. EN LOS COSTOS |  | 81.75% | CALIFICADA | 18.25% | NO CALIFICADA
| DESCRIPCIÓN | Und. | Cuadrilla | Cantidad | P. Unitario | Parcial
[5 empty] | S/ | S/
MANO DE OBRA
| Capataz | h-h | 1 | 2.2857 | 19400.125 | 44342.8657 | 1
| Técnico Electricista | h-h | 2 | 4.5714 | 19400.125 | 88685.7314 | 1
| Auxiliar De Obra Civil | h-h | 2 | 4.5714 | 14709.25 | 67241.8655 | 1
| Ayudante | h-h | 5 | 11.4286 | 14709.25 | 168106.1346 | 1
[5 empty] | Sub-total | 368376.5972
MATERIALES EN OBRA
| Soga de manila | kg |  | 0.5 | 25318.2612 | 12659.1306 | 1
| Soga de nylon | kg |  | 0.5 | 58986.8724 | 29493.4362 | 1
| Materiales varios | %mo |  | 5 | 368376.5972 | 18418.8299 | 1
[5 empty] | Sub-total | 60571.3967
EQUIPOS Y HERRAMIENTAS
| Tirfor 3 Tn. | h-m | 2 | 4.5714 | 5811.8436 | 26568.2618 | 1
| Escalera de Fibra de Vidrio extención 24 pasos | h-m | 2 | 4.5714 | 1963.125 | 8974.2296 | 1
| Agua | m³ | 2 | 4.5714 | 13634 | 62326.4676 | 1
| Equipo de comunicación | h-m | 4 | 9.1429 | 4832.0692 | 44179.1255 | 1
| Herramientas menor de Liniero Electricista | h-m | 4 | 9.1429 | 4711.5 | 43076.7734 | 1
| Herramientas 5% de mano de obra | % |  | 5 | 368376.5972 | 18418.8299 | 1
[5 empty] | Sub-total | 203543.6878
MAQUINARIAS
| Tractocamión | h-m | 0.25 | 0.5714 | 150000 | 85710 | 1
[5 empty] | Sub-total | 85710
|  | TOTAL |  |  |  | 718201.6817
7503 | Desmontaje de Medidor de Energia y Conexión Domiciliaria
| UNIDAD : | und
| RENDIMIENTO : | 27 | und/dia
| PARTICIPACIÓN DE LA M. O. EN LOS COSTOS |  | 74.37% | CALIFICADA | 25.63% | NO CALIFICADA
| DESCRIPCIÓN | Und. | Cuadrilla | Cantidad | P. Unitario | Parcial
[5 empty] | S/ | S/
MANO DE OBRA
| Capataz | h-h | 0.1 | 0.0296 | 19400.125 | 574.2437 | 1
| Técnico Electricista | h-h | 1 | 0.2963 | 19400.125 | 5748.257 | 1
| Auxiliar De Obra Civil | h-h | 0.5 | 0.1481 | 14709.25 | 2178.4399 | 1
[5 empty] | Sub-total | 8500.9406
MATERIALES EN OBRA
| Material varios (soga,estrobo,etc) | %mo |  | 5 | 8500.9406 | 425.047 | 1
[5 empty] | Sub-total | 425.047
EQUIPOS Y HERRAMIENTAS
| Herramientas menor de Liniero Electricista | h-m | 1 | 0.2963 | 4711.5 | 1396.0175 | 1
| Escalera de Fibra de Vidrio extención 24 pasos | h-m | 1 | 0.2963 | 1963.125 | 581.6739 | 1
| Herramientas 5% de mano de obra | % |  | 5 | 8500.9406 | 425.047 | 1
[5 empty] | Sub-total | 2402.7384
MAQUINARIAS
| Tractocamión | h-m | 0.1 | 0.0296 | 150000 | 4440 | 1
[5 empty] | Sub-total | 4440
|  | TOTAL |  |  |  | 15768.726
18 | INSTALACIÓN DE RETENIDAS
2057 | Excavación en Terreno Tipo I (Arcilloso y Conglomerado)
| UNIDAD : | m3
| RENDIMIENTO : | 9 | m3/dia
| PARTICIPACIÓN DE LA M. O. EN LOS COSTOS |  | 67.8% | CALIFICADA | 32.2% | NO CALIFICADA
| DESCRIPCIÓN | Und. | Cuadrilla | Cantidad | P. Unitario | Parcial
[5 empty] | S/ | S/
MANO DE OBRA
| Ingeniero Residente | h-h | 0.24 | 0.2133 | 30974.25 | 6606.8075 | 1
| Ayudante | h-h | 0.24 | 0.2133 | 14709.25 | 3137.483 | 1
[5 empty] | Sub-total | 9744.2905
EQUIPOS Y HERRAMIENTAS
| Herramientas 5% de mano de obra | % |  | 5 | 9744.2905 | 487.2145 | 1
[5 empty] | Sub-total | 487.2145
MAQUINARIAS
| Carromacho | h-m | 0.45 | 0.4 | 72500 | 29000 | 1
[5 empty] | Sub-total | 29000
|  | TOTAL |  |  |  | 39231.505
2058 | Excavación en Terreno Tipo II (Rocoso)
| UNIDAD : | m3
| RENDIMIENTO : | 2.8 | m3/dia
| PARTICIPACIÓN DE LA M. O. EN LOS COSTOS |  | 67.8% | CALIFICADA | 32.2% | NO CALIFICADA
| DESCRIPCIÓN | Und. | Cuadrilla | Cantidad | P. Unitario | Parcial
[5 empty] | S/ | S/
MANO DE OBRA
| Ingeniero Residente | h-h | 0.24 | 0.6857 | 30974.25 | 21239.0432 | 1
| Ayudante | h-h | 0.24 | 0.6857 | 14709.25 | 10086.1327 | 1
[5 empty] | Sub-total | 31325.1759
EQUIPOS Y HERRAMIENTAS
| Herramientas 5% de mano de obra | % |  | 5 | 31325.1759 | 1566.2588 | 1
[5 empty] | Sub-total | 1566.2588
MAQUINARIAS
| Carromacho | h-m | 0.45 | 1.2857 | 72500 | 93213.25 | 1
[5 empty] | Sub-total | 93213.25
|  | TOTAL |  |  |  | 126104.6847
2059 | Excavación en Terreno Tipo III (Húmedo)
| UNIDAD : | m3
| RENDIMIENTO : | 3.35 | m3/dia
| PARTICIPACIÓN DE LA M. O. EN LOS COSTOS |  | 67.8% | CALIFICADA | 32.2% | NO CALIFICADA
| DESCRIPCIÓN | Und. | Cuadrilla | Cantidad | P. Unitario | Parcial
[5 empty] | S/ | S/
MANO DE OBRA
| Ingeniero Residente | h-h | 0.24 | 0.5731 | 30974.25 | 17751.3427 | 1
| Ayudante | h-h | 0.24 | 0.5731 | 14709.25 | 8429.8712 | 1
[5 empty] | Sub-total | 26181.2139
EQUIPOS Y HERRAMIENTAS
| Herramientas 5% de mano de obra | % |  | 5 | 26181.2139 | 1309.0607 | 1
[5 empty] | Sub-total | 1309.0607
MAQUINARIAS
| Carromacho | h-m | 0.45 | 1.0746 | 72500 | 77908.5 | 1
[5 empty] | Sub-total | 77908.5
|  | TOTAL |  |  |  | 105398.7746
3001 | Relleno y Compactación en Terreno Tipo I de Retenida
| UNIDAD : | m3
| RENDIMIENTO : | 9.6 | m3/dia
| PARTICIPACIÓN DE LA M. O. EN LOS COSTOS |  | 68.07% | CALIFICADA | 31.93% | NO CALIFICADA
| DESCRIPCIÓN | Und. | Cuadrilla | Cantidad | P. Unitario | Parcial
[5 empty] | S/ | S/
MANO DE OBRA
| Capataz | h-h | 0.1 | 0.0833 | 19400.125 | 1616.0304 | 1
| Auxiliar De Obra Civil | h-h | 1 | 0.8333 | 14709.25 | 12257.218 | 1
| Ayudante | h-h | 2 | 1.6667 | 14709.25 | 24515.907 | 1
[5 empty] | Sub-total | 38389.1554
EQUIPOS Y HERRAMIENTAS
| Piedra Mediana de Cantera | m³ |  | 0.39 | 55513 | 21650.07 | 1
| Agua | m³ |  | 0.05 | 13634 | 681.7 | 1
| Herramientas % mano de obra | %mo |  | 5 | 38389.1554 | 1919.4578 | 1
[5 empty] | Sub-total | 24251.2278
MAQUINARIAS
| Tractocamión | h-m | 0.15 | 0.125 | 150000 | 18750 | 1
[5 empty] | Sub-total | 18750
|  | TOTAL |  |  |  | 81390.3832
3002 | Relleno y Compactación en Terreno Tipo II de Retenida
| UNIDAD : | m3
| RENDIMIENTO : | 8.8 | m3/dia
| PARTICIPACIÓN DE LA M. O. EN LOS COSTOS |  | 68.07% | CALIFICADA | 31.93% | NO CALIFICADA
| DESCRIPCIÓN | Und. | Cuadrilla | Cantidad | P. Unitario | Parcial
[5 empty] | S/ | S/
MANO DE OBRA
| Capataz | h-h | 0.1 | 0.0909 | 19400.125 | 1763.4714 | 1
| Auxiliar De Obra Civil | h-h | 1 | 0.9091 | 14709.25 | 13372.1792 | 1
| Ayudante | h-h | 2 | 1.8182 | 14709.25 | 26744.3584 | 1
[5 empty] | Sub-total | 41880.009
EQUIPOS Y HERRAMIENTAS
| Piedra Mediana de Cantera | m³ |  | 0.39 | 55513 | 21650.07 | 1
| Agua | m³ |  | 0.05 | 13634 | 681.7 | 1
| Herramientas 5% de mano de obra | % |  | 5 | 41880.009 | 2094.0005 | 1
[5 empty] | Sub-total | 24425.7705
MAQUINARIAS
| Tractocamión | h-m | 0.15 | 0.1364 | 150000 | 20460 | 1
[5 empty] | Sub-total | 20460
|  | TOTAL |  |  |  | 86765.7795
3003 | Relleno y Compactación en Terreno Tipo III de Retenida
| UNIDAD : | m3
| RENDIMIENTO : | 8 | m3/dia
| PARTICIPACIÓN DE LA M. O. EN LOS COSTOS |  | 68.07% | CALIFICADA | 31.93% | NO CALIFICADA
| DESCRIPCIÓN | Und. | Cuadrilla | Cantidad | P. Unitario | Parcial
[5 empty] | S/ | S/
MANO DE OBRA
| Capataz | h-h | 0.1 | 0.1 | 19400.125 | 1940.0125 | 1
| Auxiliar De Obra Civil | h-h | 1 | 1 | 14709.25 | 14709.25 | 1
| Ayudante | h-h | 2 | 2 | 14709.25 | 29418.5 | 1
[5 empty] | Sub-total | 46067.7625
EQUIPOS Y HERRAMIENTAS
| Piedra Mediana de Cantera | m³ |  | 0.39 | 55513 | 21650.07 | 1
| Agua | m³ |  | 0.05 | 13634 | 681.7 | 1
| Herramientas 5% de mano de obra | % |  | 5 | 46067.7625 | 2303.3881 | 1
[5 empty] | Sub-total | 24635.1581
MAQUINARIAS
| Tractocamión | h-m | 0.15 | 0.15 | 150000 | 22500 | 1
[5 empty] | Sub-total | 22500
|  | TOTAL |  |  |  | 93202.9206
3401 | Instalación de Retenida V01
| UNIDAD : | und
| RENDIMIENTO : | 7 | und/dia
| PARTICIPACIÓN DE LA M. O. EN LOS COSTOS |  | 63.13% | CALIFICADA | 36.87% | NO CALIFICADA
| DESCRIPCIÓN | Und. | Cuadrilla | Cantidad | P. Unitario | Parcial
[5 empty] | S/ | S/
MANO DE OBRA
| Ingeniero Residente | h-h | 1 | 1.1429 | 30974.25 | 35400.4703 | 1
| Técnico Electricista | h-h | 1 | 1.1429 | 19400.125 | 22172.4029 | 1
| Ayudante | h-h | 2 | 2.2857 | 14709.25 | 33620.9327 | 1
[5 empty] | Sub-total | 91193.8059
EQUIPOS Y HERRAMIENTAS
| Diferenciales de 1 - 1/2 Tn | h-m |  | 1 | 4711.5 | 4711.5 | 1
| Equipos de Seguridad en Alturas | h-m |  | 1 | 3141 | 3141 | 1
| Manilas | h-m |  | 2 | 981.625 | 1963.25 | 1
| Herramientas menor de Liniero Electricista | h-m |  | 1 | 4711.5 | 4711.5 | 1
| Herramientas 5% de mano de obra | % |  | 5 | 91193.8059 | 4559.6903 | 1
[5 empty] | Sub-total | 19086.9403
MAQUINARIAS
| Carromacho | h-m | 0.4 | 0.4571 | 72500 | 33139.75 | 1
[5 empty] | Sub-total | 33139.75
|  | TOTAL |  |  |  | 143420.4962
3402 | Instalación de Retenida V11
| UNIDAD : | und
| RENDIMIENTO : | 7 | und/dia
| PARTICIPACIÓN DE LA M. O. EN LOS COSTOS |  | 63.13% | CALIFICADA | 36.87% | NO CALIFICADA
| DESCRIPCIÓN | Und. | Cuadrilla | Cantidad | P. Unitario | Parcial
[5 empty] | S/ | S/
MANO DE OBRA
| Ingeniero Residente | h-h | 1 | 1.1429 | 30974.25 | 35400.4703 | 1
| Técnico Electricista | h-h | 1 | 1.1429 | 19400.125 | 22172.4029 | 1
| Ayudante | h-h | 2 | 2.2857 | 14709.25 | 33620.9327 | 1
[5 empty] | Sub-total | 91193.8059
EQUIPOS Y HERRAMIENTAS
| Diferenciales de 1 - 1/2 Tn | h-m |  | 1 | 4711.5 | 4711.5 | 1
| Equipos de Seguridad en Alturas | h-m |  | 1 | 3141 | 3141 | 1
| Manilas | h-m |  | 2 | 981.625 | 1963.25 | 1
| Herramientas menor de Liniero Electricista | h-m |  | 1 | 4711.5 | 4711.5 | 1
| Herramientas 5% de mano de obra | % |  | 5 | 91193.8059 | 4559.6903 | 1
[5 empty] | Sub-total | 19086.9403
MAQUINARIAS
| Carromacho | h-m | 0.4 | 0.4571 | 72500 | 33139.75 | 1
[5 empty] | Sub-total | 33139.75
|  | TOTAL |  |  |  | 143420.4962
3403 | Instalación de Retenida V21
| UNIDAD : | und
| RENDIMIENTO : | 7 | und/dia
| PARTICIPACIÓN DE LA M. O. EN LOS COSTOS |  | 63.13% | CALIFICADA | 36.87% | NO CALIFICADA
| DESCRIPCIÓN | Und. | Cuadrilla | Cantidad | P. Unitario | Parcial
[5 empty] | S/ | S/
MANO DE OBRA
| Ingeniero Residente | h-h | 1 | 1.1429 | 30974.25 | 35400.4703 | 1
| Técnico Electricista | h-h | 1 | 1.1429 | 19400.125 | 22172.4029 | 1
| Ayudante | h-h | 2 | 2.2857 | 14709.25 | 33620.9327 | 1
[5 empty] | Sub-total | 91193.8059
EQUIPOS Y HERRAMIENTAS
| Diferenciales de 1 - 1/2 Tn | h-m |  | 1 | 4711.5 | 4711.5 | 1
| Equipos de Seguridad en Alturas | h-m |  | 1 | 3141 | 3141 | 1
| Manilas | h-m |  | 2 | 981.625 | 1963.25 | 1
| Herramientas menor de Liniero Electricista | h-m |  | 1 | 4711.5 | 4711.5 | 1
| Herramientas 5% de mano de obra | % |  | 5 | 91193.8059 | 4559.6903 | 1
[5 empty] | Sub-total | 19086.9403
MAQUINARIAS
| Carromacho | h-m | 0.4 | 0.4571 | 72500 | 33139.75 | 1
[5 empty] | Sub-total | 33139.75
|  | TOTAL |  |  |  | 143420.4962
3404 | Instalación de Retenida VR1
| UNIDAD : | und
| RENDIMIENTO : | 7 | und/dia
| PARTICIPACIÓN DE LA M. O. EN LOS COSTOS |  | 63.13% | CALIFICADA | 36.87% | NO CALIFICADA
| DESCRIPCIÓN | Und. | Cuadrilla | Cantidad | P. Unitario | Parcial
[5 empty] | S/ | S/
MANO DE OBRA
| Ingeniero Residente | h-h | 1 | 1.1429 | 30974.25 | 35400.4703 | 1
| Técnico Electricista | h-h | 1 | 1.1429 | 19400.125 | 22172.4029 | 1
| Ayudante | h-h | 2 | 2.2857 | 14709.25 | 33620.9327 | 1
[5 empty] | Sub-total | 91193.8059
EQUIPOS Y HERRAMIENTAS
| Diferenciales de 1 - 1/2 Tn | h-m |  | 1 | 4711.5 | 4711.5 | 1
| Equipos de Seguridad en Alturas | h-m |  | 1 | 3141 | 3141 | 1
| Manilas | h-m |  | 2 | 981.625 | 1963.25 | 1
| Herramientas menor de Liniero Electricista | h-m |  | 1 | 4711.5 | 4711.5 | 1
| Herramientas 5% de mano de obra | % |  | 5 | 91193.8059 | 4559.6903 | 1
[5 empty] | Sub-total | 19086.9403
MAQUINARIAS
| Carromacho | h-m | 0.4 | 0.4571 | 72500 | 33139.75 | 1
[5 empty] | Sub-total | 33139.75
|  | TOTAL |  |  |  | 143420.4962
3405 | Instalación de Retenida VP1
| UNIDAD : | und
| RENDIMIENTO : | 7 | und/dia
| PARTICIPACIÓN DE LA M. O. EN LOS COSTOS |  | 63.13% | CALIFICADA | 36.87% | NO CALIFICADA
| DESCRIPCIÓN | Und. | Cuadrilla | Cantidad | P. Unitario | Parcial
[5 empty] | S/ | S/
MANO DE OBRA
| Ingeniero Residente | h-h | 1 | 1.1429 | 30974.25 | 35400.4703 | 1
| Técnico Electricista | h-h | 1 | 1.1429 | 19400.125 | 22172.4029 | 1
| Ayudante | h-h | 2 | 2.2857 | 14709.25 | 33620.9327 | 1
[5 empty] | Sub-total | 91193.8059
EQUIPOS Y HERRAMIENTAS
| Diferenciales de 1 - 1/2 Tn | h-m |  | 1 | 4711.5 | 4711.5 | 1
| Equipos de Seguridad en Alturas | h-m |  | 1 | 3141 | 3141 | 1
| Manilas | h-m |  | 2 | 981.625 | 1963.25 | 1
| Herramientas menor de Liniero Electricista | h-m |  | 1 | 4711.5 | 4711.5 | 1
| Herramientas 5% de mano de obra | % |  | 5 | 91193.8059 | 4559.6903 | 1
[5 empty] | Sub-total | 19086.9403
MAQUINARIAS
| Carromacho | h-m | 0.4 | 0.4571 | 72500 | 33139.75 | 1
[5 empty] | Sub-total | 33139.75
|  | TOTAL |  |  |  | 143420.4962
19 | MONTAJE DE ARMADOS
13001 | Armado S11 Conjunto corrido 0 - 60° redes aéreas BT
| UNIDAD : | jgo
| RENDIMIENTO : | 30 | jgo/dia
| PARTICIPACIÓN DE LA M. O. EN LOS COSTOS |  | 28.33% | CALIFICADA | 71.67% | NO CALIFICADA
| DESCRIPCIÓN | Und. | Cuadrilla | Cantidad | P. Unitario | Parcial
[5 empty] | S/ | S/
MANO DE OBRA
| Ingeniero Residente | h-h | 1 | 0.2667 | 30974.25 | 8260.8325 | 1
| Técnico Electricista | h-h | 2 | 0.5333 | 19400.125 | 10346.0867 | 1
| Ayudante | h-h | 12 | 3.2 | 14709.25 | 47069.6 | 1
[5 empty] | Sub-total | 65676.5192
MATERIALES EN OBRA
| Material varios (soga,estrobo,etc) | %mo |  | 5 | 65676.5192 | 3283.826 | 1
[5 empty] | Sub-total | 3283.826
EQUIPOS Y HERRAMIENTAS
| Manilas | h-m | 2 | 0.5333 | 981.625 | 523.5006 | 1
| Herramientas menor de Liniero Electricista | h-m | 5 | 1.3333 | 4711.5 | 6281.843 | 1
[5 empty] | Sub-total | 6805.3436
|  | TOTAL |  |  |  | 75765.6888
13002 | Armado S11A Conjunto corrido 0 - 60° redes aéreas BT
| UNIDAD : | jgo
| RENDIMIENTO : | 30 | jgo/dia
| PARTICIPACIÓN DE LA M. O. EN LOS COSTOS |  | 28.33% | CALIFICADA | 71.67% | NO CALIFICADA
| DESCRIPCIÓN | Und. | Cuadrilla | Cantidad | P. Unitario | Parcial
[5 empty] | S/ | S/
MANO DE OBRA
| Ingeniero Residente | h-h | 1 | 0.2667 | 30974.25 | 8260.8325 | 1
| Técnico Electricista | h-h | 2 | 0.5333 | 19400.125 | 10346.0867 | 1
| Ayudante | h-h | 12 | 3.2 | 14709.25 | 47069.6 | 1
[5 empty] | Sub-total | 65676.5192
MATERIALES EN OBRA
| Material varios (soga,estrobo,etc) | %mo |  | 5 | 65676.5192 | 3283.826 | 1
[5 empty] | Sub-total | 3283.826
EQUIPOS Y HERRAMIENTAS
| Manilas | h-m | 2 | 0.5333 | 981.625 | 523.5006 | 1
| Herramientas menor de Liniero Electricista | h-m | 5 | 1.3333 | 4711.5 | 6281.843 | 1
[5 empty] | Sub-total | 6805.3436
|  | TOTAL |  |  |  | 75765.6888
13003 | Armado S31 Estructura terminal sencillo, redes aéreas BT
| UNIDAD : | jgo
| RENDIMIENTO : | 35 | jgo/dia
| PARTICIPACIÓN DE LA M. O. EN LOS COSTOS |  | 28.33% | CALIFICADA | 71.67% | NO CALIFICADA
| DESCRIPCIÓN | Und. | Cuadrilla | Cantidad | P. Unitario | Parcial
[5 empty] | S/ | S/
MANO DE OBRA
| Ingeniero Residente | h-h | 1 | 0.2286 | 30974.25 | 7080.7136 | 1
| Técnico Electricista | h-h | 2 | 0.4571 | 19400.125 | 8867.7971 | 1
| Ayudante | h-h | 12 | 2.7429 | 14709.25 | 40346.0018 | 1
[5 empty] | Sub-total | 56294.5125
MATERIALES EN OBRA
| Material varios (soga,estrobo,etc) | %mo |  | 5 | 56294.5125 | 2814.7256 | 1
[5 empty] | Sub-total | 2814.7256
EQUIPOS Y HERRAMIENTAS
| Manilas | h-m | 2 | 0.4571 | 981.625 | 448.7008 | 1
| Herramientas menor de Liniero Electricista | h-m | 5 | 1.1429 | 4711.5 | 5384.7734 | 1
[5 empty] | Sub-total | 5833.4742
|  | TOTAL |  |  |  | 64942.7123
13004 | Armado S31A Estructura terminal sencillo, redes aéreas BT
| UNIDAD : | jgo
| RENDIMIENTO : | 35 | jgo/dia
| PARTICIPACIÓN DE LA M. O. EN LOS COSTOS |  | 28.33% | CALIFICADA | 71.67% | NO CALIFICADA
| DESCRIPCIÓN | Und. | Cuadrilla | Cantidad | P. Unitario | Parcial
[5 empty] | S/ | S/
MANO DE OBRA
| Ingeniero Residente | h-h | 1 | 0.2286 | 30974.25 | 7080.7136 | 1
| Técnico Electricista | h-h | 2 | 0.4571 | 19400.125 | 8867.7971 | 1
| Ayudante | h-h | 12 | 2.7429 | 14709.25 | 40346.0018 | 1
[5 empty] | Sub-total | 56294.5125
MATERIALES EN OBRA
| Material varios (soga,estrobo,etc) | %mo |  | 5 | 56294.5125 | 2814.7256 | 1
[5 empty] | Sub-total | 2814.7256
EQUIPOS Y HERRAMIENTAS
| Manilas | h-m | 2 | 0.4571 | 981.625 | 448.7008 | 1
| Herramientas menor de Liniero Electricista | h-m | 5 | 1.1429 | 4711.5 | 5384.7734 | 1
[5 empty] | Sub-total | 5833.4742
|  | TOTAL |  |  |  | 64942.7123
13005 | Armado S41A Estructura doble terminal sencillo, redes aéreas BT
| UNIDAD : | jgo
| RENDIMIENTO : | 35 | jgo/dia
| PARTICIPACIÓN DE LA M. O. EN LOS COSTOS |  | 28.33% | CALIFICADA | 71.67% | NO CALIFICADA
| DESCRIPCIÓN | Und. | Cuadrilla | Cantidad | P. Unitario | Parcial
[5 empty] | S/ | S/
MANO DE OBRA
| Ingeniero Residente | h-h | 1 | 0.2286 | 30974.25 | 7080.7136 | 1
| Técnico Electricista | h-h | 2 | 0.4571 | 19400.125 | 8867.7971 | 1
| Ayudante | h-h | 12 | 2.7429 | 14709.25 | 40346.0018 | 1
[5 empty] | Sub-total | 56294.5125
MATERIALES EN OBRA
| Material varios (soga,estrobo,etc) | %mo |  | 5 | 56294.5125 | 2814.7256 | 1
[5 empty] | Sub-total | 2814.7256
EQUIPOS Y HERRAMIENTAS
| Manilas | h-m | 2 | 0.4571 | 981.625 | 448.7008 | 1
| Herramientas menor de Liniero Electricista | h-m | 5 | 1.1429 | 4711.5 | 5384.7734 | 1
[5 empty] | Sub-total | 5833.4742
|  | TOTAL |  |  |  | 64942.7123
13006 | Armado S31R Estructura terminal sencillo con grapa terminal redes aéreas BT
| UNIDAD : | jgo
| RENDIMIENTO : | 45 | jgo/dia
| PARTICIPACIÓN DE LA M. O. EN LOS COSTOS |  | 28.33% | CALIFICADA | 71.67% | NO CALIFICADA
| DESCRIPCIÓN | Und. | Cuadrilla | Cantidad | P. Unitario | Parcial
[5 empty] | S/ | S/
MANO DE OBRA
| Ingeniero Residente | h-h | 1 | 0.1778 | 30974.25 | 5507.2217 | 1
| Técnico Electricista | h-h | 2 | 0.3556 | 19400.125 | 6898.6845 | 1
| Ayudante | h-h | 12 | 2.1333 | 14709.25 | 31379.243 | 1
[5 empty] | Sub-total | 43785.1492
MATERIALES EN OBRA
| Material varios (soga,estrobo,etc) | %mo |  | 5 | 43785.1492 | 2189.2575 | 1
[5 empty] | Sub-total | 2189.2575
EQUIPOS Y HERRAMIENTAS
| Manilas | h-m | 2 | 0.3556 | 981.625 | 349.0659 | 1
| Herramientas menor de Liniero Electricista | h-m | 5 | 0.8889 | 4711.5 | 4188.0524 | 1
[5 empty] | Sub-total | 4537.1183
|  | TOTAL |  |  |  | 50511.525
13007 | Armado S31AR Estructura terminal sencillo con grapa terminal redes aéreas BT
| UNIDAD : | jgo
| RENDIMIENTO : | 30 | jgo/dia
| PARTICIPACIÓN DE LA M. O. EN LOS COSTOS |  | 28.33% | CALIFICADA | 71.67% | NO CALIFICADA
| DESCRIPCIÓN | Und. | Cuadrilla | Cantidad | P. Unitario | Parcial
[5 empty] | S/ | S/
MANO DE OBRA
| Ingeniero Residente | h-h | 1 | 0.2667 | 30974.25 | 8260.8325 | 1
| Técnico Electricista | h-h | 2 | 0.5333 | 19400.125 | 10346.0867 | 1
| Ayudante | h-h | 12 | 3.2 | 14709.25 | 47069.6 | 1
[5 empty] | Sub-total | 65676.5192
MATERIALES EN OBRA
| Material varios (soga,estrobo,etc) | %mo |  | 5 | 65676.5192 | 3283.826 | 1
[5 empty] | Sub-total | 3283.826
EQUIPOS Y HERRAMIENTAS
| Manilas | h-m | 2 | 0.5333 | 981.625 | 523.5006 | 1
| Herramientas menor de Liniero Electricista | h-m | 5 | 1.3333 | 4711.5 | 6281.843 | 1
[5 empty] | Sub-total | 6805.3436
|  | TOTAL |  |  |  | 75765.6888
13008 | Armado S41AR Estructura doble terminal con grapa terminal redes aéreas BT
| UNIDAD : | jgo
| RENDIMIENTO : | 35 | jgo/dia
| PARTICIPACIÓN DE LA M. O. EN LOS COSTOS |  | 28.33% | CALIFICADA | 71.67% | NO CALIFICADA
| DESCRIPCIÓN | Und. | Cuadrilla | Cantidad | P. Unitario | Parcial
[5 empty] | S/ | S/
MANO DE OBRA
| Ingeniero Residente | h-h | 1 | 0.2286 | 30974.25 | 7080.7136 | 1
| Técnico Electricista | h-h | 2 | 0.4571 | 19400.125 | 8867.7971 | 1
| Ayudante | h-h | 12 | 2.7429 | 14709.25 | 40346.0018 | 1
[5 empty] | Sub-total | 56294.5125
MATERIALES EN OBRA
| Material varios (soga,estrobo,etc) | %mo |  | 5 | 56294.5125 | 2814.7256 | 1
[5 empty] | Sub-total | 2814.7256
EQUIPOS Y HERRAMIENTAS
| Manilas | h-m | 2 | 0.4571 | 981.625 | 448.7008 | 1
| Herramientas menor de Liniero Electricista | h-m | 5 | 1.1429 | 4711.5 | 5384.7734 | 1
[5 empty] | Sub-total | 5833.4742
|  | TOTAL |  |  |  | 64942.7123
13009 | Armado TB01 Estructura conexión transformador a red secundaria entorchada
| UNIDAD : | jgo
| RENDIMIENTO : | 20 | jgo/dia
| PARTICIPACIÓN DE LA M. O. EN LOS COSTOS |  | 28.33% | CALIFICADA | 71.67% | NO CALIFICADA
| DESCRIPCIÓN | Und. | Cuadrilla | Cantidad | P. Unitario | Parcial
[5 empty] | S/ | S/
MANO DE OBRA
| Ingeniero Residente | h-h | 1 | 0.4 | 30974.25 | 12389.7 | 1
| Técnico Electricista | h-h | 2 | 0.8 | 19400.125 | 15520.1 | 1
| Ayudante | h-h | 12 | 4.8 | 14709.25 | 70604.4 | 1
[5 empty] | Sub-total | 98514.2
MATERIALES EN OBRA
| Material varios (soga,estrobo,etc) | %mo |  | 5 | 98514.2 | 4925.71 | 1
[5 empty] | Sub-total | 4925.71
EQUIPOS Y HERRAMIENTAS
| Manilas | h-m | 2 | 0.8 | 981.625 | 785.3 | 1
| Herramientas menor de Liniero Electricista | h-m | 5 | 2 | 4711.5 | 9423 | 1
[5 empty] | Sub-total | 10208.3
|  | TOTAL |  |  |  | 113648.21
13010 | Armado MCD1 Montaje caja de derivación de acometidas
| UNIDAD : | jgo
| RENDIMIENTO : | 25 | jgo/dia
| PARTICIPACIÓN DE LA M. O. EN LOS COSTOS |  | 28.33% | CALIFICADA | 71.67% | NO CALIFICADA
| DESCRIPCIÓN | Und. | Cuadrilla | Cantidad | P. Unitario | Parcial
[5 empty] | S/ | S/
MANO DE OBRA
| Ingeniero Residente | h-h | 1 | 0.32 | 30974.25 | 9911.76 | 1
| Técnico Electricista | h-h | 2 | 0.64 | 19400.125 | 12416.08 | 1
| Ayudante | h-h | 12 | 3.84 | 14709.25 | 56483.52 | 1
[5 empty] | Sub-total | 78811.36
MATERIALES EN OBRA
| Material varios (soga,estrobo,etc) | %mo |  | 5 | 78811.36 | 3940.568 | 1
[5 empty] | Sub-total | 3940.568
EQUIPOS Y HERRAMIENTAS
| Manilas | h-m | 2 | 0.64 | 981.625 | 628.24 | 1
| Herramientas menor de Liniero Electricista | h-m | 5 | 1.6 | 4711.5 | 7538.4 | 1
[5 empty] | Sub-total | 8166.64
|  | TOTAL |  |  |  | 90918.568
13011 | Armado MCD2 Montaje caja de derivación de acometidas
| UNIDAD : | jgo
| RENDIMIENTO : | 18 | jgo/dia
| PARTICIPACIÓN DE LA M. O. EN LOS COSTOS |  | 28.33% | CALIFICADA | 71.67% | NO CALIFICADA
| DESCRIPCIÓN | Und. | Cuadrilla | Cantidad | P. Unitario | Parcial
[5 empty] | S/ | S/
MANO DE OBRA
| Ingeniero Residente | h-h | 1 | 0.4444 | 30974.25 | 13764.9567 | 1
| Técnico Electricista | h-h | 2 | 0.8889 | 19400.125 | 17244.7711 | 1
| Ayudante | h-h | 12 | 5.3333 | 14709.25 | 78448.843 | 1
[5 empty] | Sub-total | 109458.5708
MATERIALES EN OBRA
| Material varios (soga,estrobo,etc) | %mo |  | 5 | 109458.5708 | 5472.9285 | 1
[5 empty] | Sub-total | 5472.9285
EQUIPOS Y HERRAMIENTAS
| Manilas | h-m | 2 | 0.8889 | 981.625 | 872.5665 | 1
| Herramientas menor de Liniero Electricista | h-m | 5 | 2.2222 | 4711.5 | 10469.8953 | 1
[5 empty] | Sub-total | 11342.4618
|  | TOTAL |  |  |  | 126273.9611
13012 | Armado SAX Cruce aéreo red entorchada BT
| UNIDAD : | jgo
| RENDIMIENTO : | 21 | jgo/dia
| PARTICIPACIÓN DE LA M. O. EN LOS COSTOS |  | 28.33% | CALIFICADA | 71.67% | NO CALIFICADA
| DESCRIPCIÓN | Und. | Cuadrilla | Cantidad | P. Unitario | Parcial
[5 empty] | S/ | S/
MANO DE OBRA
| Ingeniero Residente | h-h | 1 | 0.381 | 30974.25 | 11801.1893 | 1
| Técnico Electricista | h-h | 2 | 0.7619 | 19400.125 | 14780.9552 | 1
| Ayudante | h-h | 12 | 4.5714 | 14709.25 | 67241.8655 | 1
[5 empty] | Sub-total | 93824.01
MATERIALES EN OBRA
| Material varios (soga,estrobo,etc) | %mo |  | 5 | 93824.01 | 4691.2005 | 1
[5 empty] | Sub-total | 4691.2005
EQUIPOS Y HERRAMIENTAS
| Manilas | h-m | 2 | 0.7619 | 981.625 | 747.9001 | 1
| Herramientas menor de Liniero Electricista | h-m | 5 | 1.9048 | 4711.5 | 8974.4652 | 1
[5 empty] | Sub-total | 9722.3653
|  | TOTAL |  |  |  | 108237.5758
13013 | Armado ST1 Estructura bajante de puesta a tierra sencilla fin de línea. Redes de baja tensión.
| UNIDAD : | jgo
| RENDIMIENTO : | 35 | jgo/dia
| PARTICIPACIÓN DE LA M. O. EN LOS COSTOS |  | 28.33% | CALIFICADA | 71.67% | NO CALIFICADA
| DESCRIPCIÓN | Und. | Cuadrilla | Cantidad | P. Unitario | Parcial
[5 empty] | S/ | S/
MANO DE OBRA
| Ingeniero Residente | h-h | 1 | 0.2286 | 30974.25 | 7080.7136 | 1
| Técnico Electricista | h-h | 2 | 0.4571 | 19400.125 | 8867.7971 | 1
| Ayudante | h-h | 12 | 2.7429 | 14709.25 | 40346.0018 | 1
[5 empty] | Sub-total | 56294.5125
MATERIALES EN OBRA
| Material varios (soga,estrobo,etc) | %mo |  | 5 | 56294.5125 | 2814.7256 | 1
[5 empty] | Sub-total | 2814.7256
EQUIPOS Y HERRAMIENTAS
| Manilas | h-m | 2 | 0.4571 | 981.625 | 448.7008 | 1
| Herramientas menor de Liniero Electricista | h-m | 5 | 1.1429 | 4711.5 | 5384.7734 | 1
[5 empty] | Sub-total | 5833.4742
|  | TOTAL |  |  |  | 64942.7123
14001 | Armado LA320 Circuito secundario sencillo en conductor trenzado construcción en línea
| UNIDAD : | jgo
| RENDIMIENTO : | 28 | jgo/dia
| PARTICIPACIÓN DE LA M. O. EN LOS COSTOS |  | 28.33% | CALIFICADA | 71.67% | NO CALIFICADA
| DESCRIPCIÓN | Und. | Cuadrilla | Cantidad | P. Unitario | Parcial
[5 empty] | S/ | S/
MANO DE OBRA
| Ingeniero Residente | h-h | 1 | 0.2857 | 30974.25 | 8849.3432 | 1
| Técnico Electricista | h-h | 2 | 0.5714 | 19400.125 | 11085.2314 | 1
| Ayudante | h-h | 12 | 3.4286 | 14709.25 | 50432.1346 | 1
[5 empty] | Sub-total | 70366.7092
MATERIALES EN OBRA
| Material varios (soga,estrobo,etc) | %mo |  | 5 | 70366.7092 | 3518.3355 | 1
[5 empty] | Sub-total | 3518.3355
EQUIPOS Y HERRAMIENTAS
| Manilas | h-m | 2 | 0.5714 | 981.625 | 560.9005 | 1
| Herramientas menor de Liniero Electricista | h-m | 5 | 1.4286 | 4711.5 | 6730.8489 | 1
| Equipos de Seguridad en Alturas | h-m | 4 | 1.1429 | 3141 | 3589.8489 | 1
[5 empty] | Sub-total | 10881.5983
|  | TOTAL |  |  |  | 84766.643
14002 | Armado LA320-1 Circuito secundario sencillo en conductor trenzado construcción en línea
| UNIDAD : | jgo
| RENDIMIENTO : | 28 | jgo/dia
| PARTICIPACIÓN DE LA M. O. EN LOS COSTOS |  | 28.33% | CALIFICADA | 71.67% | NO CALIFICADA
| DESCRIPCIÓN | Und. | Cuadrilla | Cantidad | P. Unitario | Parcial
[5 empty] | S/ | S/
MANO DE OBRA
| Ingeniero Residente | h-h | 1 | 0.2857 | 30974.25 | 8849.3432 | 1
| Técnico Electricista | h-h | 2 | 0.5714 | 19400.125 | 11085.2314 | 1
| Ayudante | h-h | 12 | 3.4286 | 14709.25 | 50432.1346 | 1
[5 empty] | Sub-total | 70366.7092
MATERIALES EN OBRA
| Material varios (soga,estrobo,etc) | %mo |  | 5 | 70366.7092 | 3518.3355 | 1
[5 empty] | Sub-total | 3518.3355
EQUIPOS Y HERRAMIENTAS
| Manilas | h-m | 2 | 0.5714 | 981.625 | 560.9005 | 1
| Herramientas menor de Liniero Electricista | h-m | 5 | 1.4286 | 4711.5 | 6730.8489 | 1
| Equipos de Seguridad en Alturas | h-m | 4 | 1.1429 | 3141 | 3589.8489 | 1
[5 empty] | Sub-total | 10881.5983
|  | TOTAL |  |  |  | 84766.643
14003 | Armado LA321 Final de circuito secundario sencillo en conductor trenzado
| UNIDAD : | jgo
| RENDIMIENTO : | 29.5 | jgo/dia
| PARTICIPACIÓN DE LA M. O. EN LOS COSTOS |  | 28.33% | CALIFICADA | 71.67% | NO CALIFICADA
| DESCRIPCIÓN | Und. | Cuadrilla | Cantidad | P. Unitario | Parcial
[5 empty] | S/ | S/
MANO DE OBRA
| Ingeniero Residente | h-h | 1 | 0.2712 | 30974.25 | 8400.2166 | 1
| Técnico Electricista | h-h | 2 | 0.5424 | 19400.125 | 10522.6278 | 1
| Ayudante | h-h | 12 | 3.2542 | 14709.25 | 47866.8414 | 1
[5 empty] | Sub-total | 66789.6858
MATERIALES EN OBRA
| Material varios (soga,estrobo,etc) | %mo |  | 5 | 66789.6858 | 3339.4843 | 1
[5 empty] | Sub-total | 3339.4843
EQUIPOS Y HERRAMIENTAS
| Manilas | h-m | 2 | 0.5424 | 981.625 | 532.4334 | 1
| Herramientas menor de Liniero Electricista | h-m | 5 | 1.3559 | 4711.5 | 6388.3229 | 1
| Equipos de Seguridad en Alturas | h-m | 4 | 1.0847 | 3141 | 3407.0427 | 1
[5 empty] | Sub-total | 10327.799
|  | TOTAL |  |  |  | 80456.9691
14004 | Armado LA321-1 Final de circuito secundario sencillo en conductor trenzado con
| UNIDAD : | jgo
| RENDIMIENTO : | 29 | jgo/dia
| PARTICIPACIÓN DE LA M. O. EN LOS COSTOS |  | 28.33% | CALIFICADA | 71.67% | NO CALIFICADA
| DESCRIPCIÓN | Und. | Cuadrilla | Cantidad | P. Unitario | Parcial
[5 empty] | S/ | S/
MANO DE OBRA
| Ingeniero Residente | h-h | 1 | 0.2759 | 30974.25 | 8545.7956 | 1
| Técnico Electricista | h-h | 2 | 0.5517 | 19400.125 | 10703.049 | 1
| Ayudante | h-h | 12 | 3.3103 | 14709.25 | 48692.0303 | 1
[5 empty] | Sub-total | 67940.8749
MATERIALES EN OBRA
| Material varios (soga,estrobo,etc) | %mo |  | 5 | 67940.8749 | 3397.0437 | 1
[5 empty] | Sub-total | 3397.0437
EQUIPOS Y HERRAMIENTAS
| Manilas | h-m | 2 | 0.5517 | 981.625 | 541.5625 | 1
| Herramientas menor de Liniero Electricista | h-m | 5 | 1.3793 | 4711.5 | 6498.572 | 1
| Equipos de Seguridad en Alturas | h-m | 4 | 1.1034 | 3141 | 3465.7794 | 1
[5 empty] | Sub-total | 10505.9139
|  | TOTAL |  |  |  | 81843.8325
14005 | Armado LA322 Circuito secundario sencillo con derivación en conductor trenzado
| UNIDAD : | jgo
| RENDIMIENTO : | 28 | jgo/dia
| PARTICIPACIÓN DE LA M. O. EN LOS COSTOS |  | 28.33% | CALIFICADA | 71.67% | NO CALIFICADA
| DESCRIPCIÓN | Und. | Cuadrilla | Cantidad | P. Unitario | Parcial
[5 empty] | S/ | S/
MANO DE OBRA
| Ingeniero Residente | h-h | 1 | 0.2857 | 30974.25 | 8849.3432 | 1
| Técnico Electricista | h-h | 2 | 0.5714 | 19400.125 | 11085.2314 | 1
| Ayudante | h-h | 12 | 3.4286 | 14709.25 | 50432.1346 | 1
[5 empty] | Sub-total | 70366.7092
MATERIALES EN OBRA
| Material varios (soga,estrobo,etc) | %mo |  | 5 | 70366.7092 | 3518.3355 | 1
[5 empty] | Sub-total | 3518.3355
EQUIPOS Y HERRAMIENTAS
| Manilas | h-m | 2 | 0.5714 | 981.625 | 560.9005 | 1
| Herramientas menor de Liniero Electricista | h-m | 5 | 1.4286 | 4711.5 | 6730.8489 | 1
| Equipos de Seguridad en Alturas | h-m | 4 | 1.1429 | 3141 | 3589.8489 | 1
[5 empty] | Sub-total | 10881.5983
|  | TOTAL |  |  |  | 84766.643
14006 | Armado LA323 Circuito secundario doble en conductor trenzado construcción en línea
| UNIDAD : | jgo
| RENDIMIENTO : | 22.5 | jgo/dia
| PARTICIPACIÓN DE LA M. O. EN LOS COSTOS |  | 28.33% | CALIFICADA | 71.67% | NO CALIFICADA
| DESCRIPCIÓN | Und. | Cuadrilla | Cantidad | P. Unitario | Parcial
[5 empty] | S/ | S/
MANO DE OBRA
| Ingeniero Residente | h-h | 1 | 0.3556 | 30974.25 | 11014.4433 | 1
| Técnico Electricista | h-h | 2 | 0.7111 | 19400.125 | 13795.4289 | 1
| Ayudante | h-h | 12 | 4.2667 | 14709.25 | 62759.957 | 1
[5 empty] | Sub-total | 87569.8292
MATERIALES EN OBRA
| Material varios (soga,estrobo,etc) | %mo |  | 5 | 87569.8292 | 4378.4915 | 1
[5 empty] | Sub-total | 4378.4915
EQUIPOS Y HERRAMIENTAS
| Manilas | h-m | 2 | 0.7111 | 981.625 | 698.0335 | 1
| Herramientas menor de Liniero Electricista | h-m | 5 | 1.7778 | 4711.5 | 8376.1047 | 1
| Equipos de Seguridad en Alturas | h-m | 4 | 1.4222 | 3141 | 4467.1302 | 1
[5 empty] | Sub-total | 13541.2684
|  | TOTAL |  |  |  | 105489.5891
14007 | Armado LA324 Circuito secundario sencillo en conductor trenzado construcción angular
| UNIDAD : | jgo
| RENDIMIENTO : | 27.5 | jgo/dia
| PARTICIPACIÓN DE LA M. O. EN LOS COSTOS |  | 28.33% | CALIFICADA | 71.67% | NO CALIFICADA
| DESCRIPCIÓN | Und. | Cuadrilla | Cantidad | P. Unitario | Parcial
[5 empty] | S/ | S/
MANO DE OBRA
| Ingeniero Residente | h-h | 1 | 0.2909 | 30974.25 | 9010.4093 | 1
| Técnico Electricista | h-h | 2 | 0.5818 | 19400.125 | 11286.9927 | 1
| Ayudante | h-h | 12 | 3.4909 | 14709.25 | 51348.5208 | 1
[5 empty] | Sub-total | 71645.9228
MATERIALES EN OBRA
| Material varios (soga,estrobo,etc) | %mo |  | 5 | 71645.9228 | 3582.2961 | 1
[5 empty] | Sub-total | 3582.2961
EQUIPOS Y HERRAMIENTAS
| Manilas | h-m | 2 | 0.5818 | 981.625 | 571.1094 | 1
| Herramientas menor de Liniero Electricista | h-m | 5 | 1.4545 | 4711.5 | 6852.8768 | 1
| Equipos de Seguridad en Alturas | h-m | 4 | 1.1636 | 3141 | 3654.8676 | 1
[5 empty] | Sub-total | 11078.8538
|  | TOTAL |  |  |  | 86307.0727
14008 | Armado LA324-2 Circuito secundario sencillo en conductor trenzado construcción angular
| UNIDAD : | jgo
| RENDIMIENTO : | 27.5 | jgo/dia
| PARTICIPACIÓN DE LA M. O. EN LOS COSTOS |  | 28.33% | CALIFICADA | 71.67% | NO CALIFICADA
| DESCRIPCIÓN | Und. | Cuadrilla | Cantidad | P. Unitario | Parcial
[5 empty] | S/ | S/
MANO DE OBRA
| Ingeniero Residente | h-h | 1 | 0.2909 | 30974.25 | 9010.4093 | 1
| Técnico Electricista | h-h | 2 | 0.5818 | 19400.125 | 11286.9927 | 1
| Ayudante | h-h | 12 | 3.4909 | 14709.25 | 51348.5208 | 1
[5 empty] | Sub-total | 71645.9228
MATERIALES EN OBRA
| Material varios (soga,estrobo,etc) | %mo |  | 5 | 71645.9228 | 3582.2961 | 1
[5 empty] | Sub-total | 3582.2961
EQUIPOS Y HERRAMIENTAS
| Manilas | h-m | 2 | 0.5818 | 981.625 | 571.1094 | 1
| Herramientas menor de Liniero Electricista | h-m | 5 | 1.4545 | 4711.5 | 6852.8768 | 1
| Equipos de Seguridad en Alturas | h-m | 4 | 1.1636 | 3141 | 3654.8676 | 1
[5 empty] | Sub-total | 11078.8538
|  | TOTAL |  |  |  | 86307.0727
14009 | Armado LA325 Circuito secundario doble en conductor trenzado-construcción angular
| UNIDAD : | jgo
| RENDIMIENTO : | 22.5 | jgo/dia
| PARTICIPACIÓN DE LA M. O. EN LOS COSTOS |  | 28.33% | CALIFICADA | 71.67% | NO CALIFICADA
| DESCRIPCIÓN | Und. | Cuadrilla | Cantidad | P. Unitario | Parcial
[5 empty] | S/ | S/
MANO DE OBRA
| Ingeniero Residente | h-h | 1 | 0.3556 | 30974.25 | 11014.4433 | 1
| Técnico Electricista | h-h | 2 | 0.7111 | 19400.125 | 13795.4289 | 1
| Ayudante | h-h | 12 | 4.2667 | 14709.25 | 62759.957 | 1
[5 empty] | Sub-total | 87569.8292
MATERIALES EN OBRA
| Material varios (soga,estrobo,etc) | %mo |  | 5 | 87569.8292 | 4378.4915 | 1
[5 empty] | Sub-total | 4378.4915
EQUIPOS Y HERRAMIENTAS
| Manilas | h-m | 2 | 0.7111 | 981.625 | 698.0335 | 1
| Herramientas menor de Liniero Electricista | h-m | 5 | 1.7778 | 4711.5 | 8376.1047 | 1
| Equipos de Seguridad en Alturas | h-m | 4 | 1.4222 | 3141 | 4467.1302 | 1
[5 empty] | Sub-total | 13541.2684
|  | TOTAL |  |  |  | 105489.5891
14010 | Armado LA326 Salidas subterraneas de B.T. a red aérea en conductor trenzado
| UNIDAD : | jgo
| RENDIMIENTO : | 22.5 | jgo/dia
| PARTICIPACIÓN DE LA M. O. EN LOS COSTOS |  | 28.33% | CALIFICADA | 71.67% | NO CALIFICADA
| DESCRIPCIÓN | Und. | Cuadrilla | Cantidad | P. Unitario | Parcial
[5 empty] | S/ | S/
MANO DE OBRA
| Ingeniero Residente | h-h | 1 | 0.3556 | 30974.25 | 11014.4433 | 1
| Técnico Electricista | h-h | 2 | 0.7111 | 19400.125 | 13795.4289 | 1
| Ayudante | h-h | 12 | 4.2667 | 14709.25 | 62759.957 | 1
[5 empty] | Sub-total | 87569.8292
MATERIALES EN OBRA
| Material varios (soga,estrobo,etc) | %mo |  | 5 | 87569.8292 | 4378.4915 | 1
[5 empty] | Sub-total | 4378.4915
EQUIPOS Y HERRAMIENTAS
| Manilas | h-m | 2 | 0.7111 | 981.625 | 698.0335 | 1
| Herramientas menor de Liniero Electricista | h-m | 5 | 1.7778 | 4711.5 | 8376.1047 | 1
| Equipos de Seguridad en Alturas | h-m | 4 | 1.4222 | 3141 | 4467.1302 | 1
[5 empty] | Sub-total | 13541.2684
|  | TOTAL |  |  |  | 105489.5891
14011 | Armado LA326-1 Salidas subterraneas de B.T. a red aérea en conductor trenzado con
| UNIDAD : | jgo
| RENDIMIENTO : | 22.5 | jgo/dia
| PARTICIPACIÓN DE LA M. O. EN LOS COSTOS |  | 28.33% | CALIFICADA | 71.67% | NO CALIFICADA
| DESCRIPCIÓN | Und. | Cuadrilla | Cantidad | P. Unitario | Parcial
[5 empty] | S/ | S/
MANO DE OBRA
| Ingeniero Residente | h-h | 1 | 0.3556 | 30974.25 | 11014.4433 | 1
| Técnico Electricista | h-h | 2 | 0.7111 | 19400.125 | 13795.4289 | 1
| Ayudante | h-h | 12 | 4.2667 | 14709.25 | 62759.957 | 1
[5 empty] | Sub-total | 87569.8292
MATERIALES EN OBRA
| Material varios (soga,estrobo,etc) | %mo |  | 5 | 87569.8292 | 4378.4915 | 1
[5 empty] | Sub-total | 4378.4915
EQUIPOS Y HERRAMIENTAS
| Manilas | h-m | 2 | 0.7111 | 981.625 | 698.0335 | 1
| Herramientas menor de Liniero Electricista | h-m | 5 | 1.7778 | 4711.5 | 8376.1047 | 1
| Equipos de Seguridad en Alturas | h-m | 4 | 1.4222 | 3141 | 4467.1302 | 1
[5 empty] | Sub-total | 13541.2684
|  | TOTAL |  |  |  | 105489.5891
14012 | Armado LA327 Circuito secundario en retención doble con conductor trenzado de B.T.
| UNIDAD : | jgo
| RENDIMIENTO : | 18.6 | jgo/dia
| PARTICIPACIÓN DE LA M. O. EN LOS COSTOS |  | 28.33% | CALIFICADA | 71.67% | NO CALIFICADA
| DESCRIPCIÓN | Und. | Cuadrilla | Cantidad | P. Unitario | Parcial
[5 empty] | S/ | S/
MANO DE OBRA
| Ingeniero Residente | h-h | 1 | 0.4301 | 30974.25 | 13322.0249 | 1
| Técnico Electricista | h-h | 2 | 0.8602 | 19400.125 | 16687.9875 | 1
| Ayudante | h-h | 12 | 5.1613 | 14709.25 | 75918.852 | 1
[5 empty] | Sub-total | 105928.8644
MATERIALES EN OBRA
| Material varios (soga,estrobo,etc) | %mo |  | 5 | 105928.8644 | 5296.4432 | 1
[5 empty] | Sub-total | 5296.4432
EQUIPOS Y HERRAMIENTAS
| Manilas | h-m | 2 | 0.8602 | 981.625 | 844.3938 | 1
| Herramientas menor de Liniero Electricista | h-m | 5 | 2.1505 | 4711.5 | 10132.0808 | 1
| Equipos de Seguridad en Alturas | h-m | 4 | 1.7204 | 3141 | 5403.7764 | 1
[5 empty] | Sub-total | 16380.251
|  | TOTAL |  |  |  | 127605.5586
14013 | Armado LA327-1 Circuito secundario en retención doble con conductor trenzado de B.T. con
| UNIDAD : | jgo
| RENDIMIENTO : | 18.6 | jgo/dia
| PARTICIPACIÓN DE LA M. O. EN LOS COSTOS |  | 28.33% | CALIFICADA | 71.67% | NO CALIFICADA
| DESCRIPCIÓN | Und. | Cuadrilla | Cantidad | P. Unitario | Parcial
[5 empty] | S/ | S/
MANO DE OBRA
| Ingeniero Residente | h-h | 1 | 0.4301 | 30974.25 | 13322.0249 | 1
| Técnico Electricista | h-h | 2 | 0.8602 | 19400.125 | 16687.9875 | 1
| Ayudante | h-h | 12 | 5.1613 | 14709.25 | 75918.852 | 1
[5 empty] | Sub-total | 105928.8644
MATERIALES EN OBRA
| Material varios (soga,estrobo,etc) | %mo |  | 5 | 105928.8644 | 5296.4432 | 1
[5 empty] | Sub-total | 5296.4432
EQUIPOS Y HERRAMIENTAS
| Manilas | h-m | 2 | 0.8602 | 981.625 | 844.3938 | 1
| Herramientas menor de Liniero Electricista | h-m | 5 | 2.1505 | 4711.5 | 10132.0808 | 1
| Equipos de Seguridad en Alturas | h-m | 4 | 1.7204 | 3141 | 5403.7764 | 1
[5 empty] | Sub-total | 16380.251
|  | TOTAL |  |  |  | 127605.5586
14014 | Armado LA328 Montaje de caja de barrajes adicional para conexión de acometidas
| UNIDAD : | jgo
| RENDIMIENTO : | 26.5 | jgo/dia
| PARTICIPACIÓN DE LA M. O. EN LOS COSTOS |  | 28.33% | CALIFICADA | 71.67% | NO CALIFICADA
| DESCRIPCIÓN | Und. | Cuadrilla | Cantidad | P. Unitario | Parcial
[5 empty] | S/ | S/
MANO DE OBRA
| Ingeniero Residente | h-h | 1 | 0.3019 | 30974.25 | 9351.1261 | 1
| Técnico Electricista | h-h | 2 | 0.6038 | 19400.125 | 11713.7955 | 1
| Ayudante | h-h | 12 | 3.6226 | 14709.25 | 53285.7291 | 1
[5 empty] | Sub-total | 74350.6507
MATERIALES EN OBRA
| Material varios (soga,estrobo,etc) | %mo |  | 5 | 74350.6507 | 3717.5325 | 1
[5 empty] | Sub-total | 3717.5325
EQUIPOS Y HERRAMIENTAS
| Manilas | h-m | 2 | 0.6038 | 981.625 | 592.7052 | 1
| Herramientas menor de Liniero Electricista | h-m | 5 | 1.5094 | 4711.5 | 7111.5381 | 1
| Equipos de Seguridad en Alturas | h-m | 4 | 1.2075 | 3141 | 3792.7575 | 1
[5 empty] | Sub-total | 11497.0008
|  | TOTAL |  |  |  | 89565.184
14015 | Armado LA329 Circuito secundario sencillo en conductor trenzado con A.P.
| UNIDAD : | jgo
| RENDIMIENTO : | 31 | jgo/dia
| PARTICIPACIÓN DE LA M. O. EN LOS COSTOS |  | 28.33% | CALIFICADA | 71.67% | NO CALIFICADA
| DESCRIPCIÓN | Und. | Cuadrilla | Cantidad | P. Unitario | Parcial
[5 empty] | S/ | S/
MANO DE OBRA
| Ingeniero Residente | h-h | 1 | 0.2581 | 30974.25 | 7994.4539 | 1
| Técnico Electricista | h-h | 2 | 0.5161 | 19400.125 | 10012.4045 | 1
| Ayudante | h-h | 12 | 3.0968 | 14709.25 | 45551.6054 | 1
[5 empty] | Sub-total | 63558.4638
MATERIALES EN OBRA
| Material varios (soga,estrobo,etc) | %mo |  | 5 | 63558.4638 | 3177.9232 | 1
[5 empty] | Sub-total | 3177.9232
EQUIPOS Y HERRAMIENTAS
| Manilas | h-m | 2 | 0.5161 | 981.625 | 506.6167 | 1
| Herramientas menor de Liniero Electricista | h-m | 5 | 1.2903 | 4711.5 | 6079.2485 | 1
| Equipos de Seguridad en Alturas | h-m | 4 | 1.0323 | 3141 | 3242.4543 | 1
[5 empty] | Sub-total | 9828.3195
|  | TOTAL |  |  |  | 76564.7065
14016 | Armado LA330 Circuito secundario sencillo y alumbrado público, para cualquier
| UNIDAD : | jgo
| RENDIMIENTO : | 26.5 | jgo/dia
| PARTICIPACIÓN DE LA M. O. EN LOS COSTOS |  | 28.33% | CALIFICADA | 71.67% | NO CALIFICADA
| DESCRIPCIÓN | Und. | Cuadrilla | Cantidad | P. Unitario | Parcial
[5 empty] | S/ | S/
MANO DE OBRA
| Ingeniero Residente | h-h | 1 | 0.3019 | 30974.25 | 9351.1261 | 1
| Técnico Electricista | h-h | 2 | 0.6038 | 19400.125 | 11713.7955 | 1
| Ayudante | h-h | 12 | 3.6226 | 14709.25 | 53285.7291 | 1
[5 empty] | Sub-total | 74350.6507
MATERIALES EN OBRA
| Material varios (soga,estrobo,etc) | %mo |  | 5 | 74350.6507 | 3717.5325 | 1
[5 empty] | Sub-total | 3717.5325
EQUIPOS Y HERRAMIENTAS
| Manilas | h-m | 2 | 0.6038 | 981.625 | 592.7052 | 1
| Herramientas menor de Liniero Electricista | h-m | 5 | 1.5094 | 4711.5 | 7111.5381 | 1
| Equipos de Seguridad en Alturas | h-m | 4 | 1.2075 | 3141 | 3792.7575 | 1
[5 empty] | Sub-total | 11497.0008
|  | TOTAL |  |  |  | 89565.184
14017 | Armado LA334 Transición de circuito secundario aéreo de red trenzada a red abierta existente
| UNIDAD : | jgo
| RENDIMIENTO : | 31 | jgo/dia
| PARTICIPACIÓN DE LA M. O. EN LOS COSTOS |  | 28.33% | CALIFICADA | 71.67% | NO CALIFICADA
| DESCRIPCIÓN | Und. | Cuadrilla | Cantidad | P. Unitario | Parcial
[5 empty] | S/ | S/
MANO DE OBRA
| Ingeniero Residente | h-h | 1 | 0.2581 | 30974.25 | 7994.4539 | 1
| Técnico Electricista | h-h | 2 | 0.5161 | 19400.125 | 10012.4045 | 1
| Ayudante | h-h | 12 | 3.0968 | 14709.25 | 45551.6054 | 1
[5 empty] | Sub-total | 63558.4638
MATERIALES EN OBRA
| Material varios (soga,estrobo,etc) | %mo |  | 5 | 63558.4638 | 3177.9232 | 1
[5 empty] | Sub-total | 3177.9232
EQUIPOS Y HERRAMIENTAS
| Manilas | h-m | 2 | 0.5161 | 981.625 | 506.6167 | 1
| Herramientas menor de Liniero Electricista | h-m | 5 | 1.2903 | 4711.5 | 6079.2485 | 1
| Equipos de Seguridad en Alturas | h-m | 4 | 1.0323 | 3141 | 3242.4543 | 1
[5 empty] | Sub-total | 9828.3195
|  | TOTAL |  |  |  | 76564.7065
14018 | Armado LA335 Montaje de seccionador portafusible 160 A para líneas de B.T
| UNIDAD : | jgo
| RENDIMIENTO : | 31 | jgo/dia
| PARTICIPACIÓN DE LA M. O. EN LOS COSTOS |  | 28.33% | CALIFICADA | 71.67% | NO CALIFICADA
| DESCRIPCIÓN | Und. | Cuadrilla | Cantidad | P. Unitario | Parcial
[5 empty] | S/ | S/
MANO DE OBRA
| Ingeniero Residente | h-h | 1 | 0.2581 | 30974.25 | 7994.4539 | 1
| Técnico Electricista | h-h | 2 | 0.5161 | 19400.125 | 10012.4045 | 1
| Ayudante | h-h | 12 | 3.0968 | 14709.25 | 45551.6054 | 1
[5 empty] | Sub-total | 63558.4638
MATERIALES EN OBRA
| Material varios (soga,estrobo,etc) | %mo |  | 5 | 63558.4638 | 3177.9232 | 1
[5 empty] | Sub-total | 3177.9232
EQUIPOS Y HERRAMIENTAS
| Manilas | h-m | 2 | 0.5161 | 981.625 | 506.6167 | 1
| Herramientas menor de Liniero Electricista | h-m | 5 | 1.2903 | 4711.5 | 6079.2485 | 1
| Equipos de Seguridad en Alturas | h-m | 4 | 1.0323 | 3141 | 3242.4543 | 1
[5 empty] | Sub-total | 9828.3195
|  | TOTAL |  |  |  | 76564.7065
14019 | Armado LA336-1 Montaje de seccionador portafusible 600 A para línea de B.T. (con cruceta de madera de 2m)
| UNIDAD : | jgo
| RENDIMIENTO : | 31 | jgo/dia
| PARTICIPACIÓN DE LA M. O. EN LOS COSTOS |  | 28.33% | CALIFICADA | 71.67% | NO CALIFICADA
| DESCRIPCIÓN | Und. | Cuadrilla | Cantidad | P. Unitario | Parcial
[5 empty] | S/ | S/
MANO DE OBRA
| Ingeniero Residente | h-h | 1 | 0.2581 | 30974.25 | 7994.4539 | 1
| Técnico Electricista | h-h | 2 | 0.5161 | 19400.125 | 10012.4045 | 1
| Ayudante | h-h | 12 | 3.0968 | 14709.25 | 45551.6054 | 1
[5 empty] | Sub-total | 63558.4638
MATERIALES EN OBRA
| Material varios (soga,estrobo,etc) | %mo |  | 5 | 63558.4638 | 3177.9232 | 1
[5 empty] | Sub-total | 3177.9232
EQUIPOS Y HERRAMIENTAS
| Manilas | h-m | 2 | 0.5161 | 981.625 | 506.6167 | 1
| Herramientas menor de Liniero Electricista | h-m | 5 | 1.2903 | 4711.5 | 6079.2485 | 1
| Equipos de Seguridad en Alturas | h-m | 4 | 1.0323 | 3141 | 3242.4543 | 1
[5 empty] | Sub-total | 9828.3195
|  | TOTAL |  |  |  | 76564.7065
14020 | Armado LA336-2 Montaje de seccionador portafusible 600 A para línea de B.T. (con soporte metálico)
| UNIDAD : | jgo
| RENDIMIENTO : | 31 | jgo/dia
| PARTICIPACIÓN DE LA M. O. EN LOS COSTOS |  | 28.33% | CALIFICADA | 71.67% | NO CALIFICADA
| DESCRIPCIÓN | Und. | Cuadrilla | Cantidad | P. Unitario | Parcial
[5 empty] | S/ | S/
MANO DE OBRA
| Ingeniero Residente | h-h | 1 | 0.2581 | 30974.25 | 7994.4539 | 1
| Técnico Electricista | h-h | 2 | 0.5161 | 19400.125 | 10012.4045 | 1
| Ayudante | h-h | 12 | 3.0968 | 14709.25 | 45551.6054 | 1
[5 empty] | Sub-total | 63558.4638
MATERIALES EN OBRA
| Material varios (soga,estrobo,etc) | %mo |  | 5 | 63558.4638 | 3177.9232 | 1
[5 empty] | Sub-total | 3177.9232
EQUIPOS Y HERRAMIENTAS
| Manilas | h-m | 2 | 0.5161 | 981.625 | 506.6167 | 1
| Herramientas menor de Liniero Electricista | h-m | 5 | 1.2903 | 4711.5 | 6079.2485 | 1
| Equipos de Seguridad en Alturas | h-m | 4 | 1.0323 | 3141 | 3242.4543 | 1
[5 empty] | Sub-total | 9828.3195
|  | TOTAL |  |  |  | 76564.7065
14021 | Armado LA336-3 Montaje de seccionador portafusible 600 A para línea de B.T. (con cruceta de madera de 1m)
| UNIDAD : | jgo
| RENDIMIENTO : | 31 | jgo/dia
| PARTICIPACIÓN DE LA M. O. EN LOS COSTOS |  | 28.33% | CALIFICADA | 71.67% | NO CALIFICADA
| DESCRIPCIÓN | Und. | Cuadrilla | Cantidad | P. Unitario | Parcial
[5 empty] | S/ | S/
MANO DE OBRA
| Ingeniero Residente | h-h | 1 | 0.2581 | 30974.25 | 7994.4539 | 1
| Técnico Electricista | h-h | 2 | 0.5161 | 19400.125 | 10012.4045 | 1
| Ayudante | h-h | 12 | 3.0968 | 14709.25 | 45551.6054 | 1
[5 empty] | Sub-total | 63558.4638
MATERIALES EN OBRA
| Material varios (soga,estrobo,etc) | %mo |  | 5 | 63558.4638 | 3177.9232 | 1
[5 empty] | Sub-total | 3177.9232
EQUIPOS Y HERRAMIENTAS
| Manilas | h-m | 2 | 0.5161 | 981.625 | 506.6167 | 1
| Herramientas menor de Liniero Electricista | h-m | 5 | 1.2903 | 4711.5 | 6079.2485 | 1
| Equipos de Seguridad en Alturas | h-m | 4 | 1.0323 | 3141 | 3242.4543 | 1
[5 empty] | Sub-total | 9828.3195
|  | TOTAL |  |  |  | 76564.7065
14022 | Armado LA340 Circuito secundario sencillo en conductor trenzado sobre muros
| UNIDAD : | jgo
| RENDIMIENTO : | 31 | jgo/dia
| PARTICIPACIÓN DE LA M. O. EN LOS COSTOS |  | 28.33% | CALIFICADA | 71.67% | NO CALIFICADA
| DESCRIPCIÓN | Und. | Cuadrilla | Cantidad | P. Unitario | Parcial
[5 empty] | S/ | S/
MANO DE OBRA
| Ingeniero Residente | h-h | 1 | 0.2581 | 30974.25 | 7994.4539 | 1
| Técnico Electricista | h-h | 2 | 0.5161 | 19400.125 | 10012.4045 | 1
| Ayudante | h-h | 12 | 3.0968 | 14709.25 | 45551.6054 | 1
[5 empty] | Sub-total | 63558.4638
MATERIALES EN OBRA
| Material varios (soga,estrobo,etc) | %mo |  | 5 | 63558.4638 | 3177.9232 | 1
[5 empty] | Sub-total | 3177.9232
EQUIPOS Y HERRAMIENTAS
| Manilas | h-m | 2 | 0.5161 | 981.625 | 506.6167 | 1
| Herramientas menor de Liniero Electricista | h-m | 5 | 1.2903 | 4711.5 | 6079.2485 | 1
| Equipos de Seguridad en Alturas | h-m | 4 | 1.0323 | 3141 | 3242.4543 | 1
[5 empty] | Sub-total | 9828.3195
|  | TOTAL |  |  |  | 76564.7065
14023 | Armado LA341 Circuito secundario sencillo en conductor trenzado sobre muros
| UNIDAD : | jgo
| RENDIMIENTO : | 31 | jgo/dia
| PARTICIPACIÓN DE LA M. O. EN LOS COSTOS |  | 28.33% | CALIFICADA | 71.67% | NO CALIFICADA
| DESCRIPCIÓN | Und. | Cuadrilla | Cantidad | P. Unitario | Parcial
[5 empty] | S/ | S/
MANO DE OBRA
| Ingeniero Residente | h-h | 1 | 0.2581 | 30974.25 | 7994.4539 | 1
| Técnico Electricista | h-h | 2 | 0.5161 | 19400.125 | 10012.4045 | 1
| Ayudante | h-h | 12 | 3.0968 | 14709.25 | 45551.6054 | 1
[5 empty] | Sub-total | 63558.4638
MATERIALES EN OBRA
| Material varios (soga,estrobo,etc) | %mo |  | 5 | 63558.4638 | 3177.9232 | 1
[5 empty] | Sub-total | 3177.9232
EQUIPOS Y HERRAMIENTAS
| Manilas | h-m | 2 | 0.5161 | 981.625 | 506.6167 | 1
| Herramientas menor de Liniero Electricista | h-m | 5 | 1.2903 | 4711.5 | 6079.2485 | 1
| Equipos de Seguridad en Alturas | h-m | 4 | 1.0323 | 3141 | 3242.4543 | 1
[5 empty] | Sub-total | 9828.3195
|  | TOTAL |  |  |  | 76564.7065
14024 | Armado LA342 Circuito secundario sencillo en conductor trenzado sobre muros
| UNIDAD : | jgo
| RENDIMIENTO : | 31 | jgo/dia
| PARTICIPACIÓN DE LA M. O. EN LOS COSTOS |  | 28.33% | CALIFICADA | 71.67% | NO CALIFICADA
| DESCRIPCIÓN | Und. | Cuadrilla | Cantidad | P. Unitario | Parcial
[5 empty] | S/ | S/
MANO DE OBRA
| Ingeniero Residente | h-h | 1 | 0.2581 | 30974.25 | 7994.4539 | 1
| Técnico Electricista | h-h | 2 | 0.5161 | 19400.125 | 10012.4045 | 1
| Ayudante | h-h | 12 | 3.0968 | 14709.25 | 45551.6054 | 1
[5 empty] | Sub-total | 63558.4638
MATERIALES EN OBRA
| Material varios (soga,estrobo,etc) | %mo |  | 5 | 63558.4638 | 3177.9232 | 1
[5 empty] | Sub-total | 3177.9232
EQUIPOS Y HERRAMIENTAS
| Manilas | h-m | 2 | 0.5161 | 981.625 | 506.6167 | 1
| Herramientas menor de Liniero Electricista | h-m | 5 | 1.2903 | 4711.5 | 6079.2485 | 1
| Equipos de Seguridad en Alturas | h-m | 4 | 1.0323 | 3141 | 3242.4543 | 1
[5 empty] | Sub-total | 9828.3195
|  | TOTAL |  |  |  | 76564.7065
14025 | Armado LA343 Circuito secundario sencillo en conductor trenzado sobre muros con
| UNIDAD : | jgo
| RENDIMIENTO : | 31 | jgo/dia
| PARTICIPACIÓN DE LA M. O. EN LOS COSTOS |  | 28.33% | CALIFICADA | 71.67% | NO CALIFICADA
| DESCRIPCIÓN | Und. | Cuadrilla | Cantidad | P. Unitario | Parcial
[5 empty] | S/ | S/
MANO DE OBRA
| Ingeniero Residente | h-h | 1 | 0.2581 | 30974.25 | 7994.4539 | 1
| Técnico Electricista | h-h | 2 | 0.5161 | 19400.125 | 10012.4045 | 1
| Ayudante | h-h | 12 | 3.0968 | 14709.25 | 45551.6054 | 1
[5 empty] | Sub-total | 63558.4638
MATERIALES EN OBRA
| Material varios (soga,estrobo,etc) | %mo |  | 5 | 63558.4638 | 3177.9232 | 1
[5 empty] | Sub-total | 3177.9232
EQUIPOS Y HERRAMIENTAS
| Manilas | h-m | 2 | 0.5161 | 981.625 | 506.6167 | 1
| Herramientas menor de Liniero Electricista | h-m | 5 | 1.2903 | 4711.5 | 6079.2485 | 1
| Equipos de Seguridad en Alturas | h-m | 4 | 1.0323 | 3141 | 3242.4543 | 1
[5 empty] | Sub-total | 9828.3195
|  | TOTAL |  |  |  | 76564.7065
14026 | Armado LA344 Circuito secundario sencillo en conductor trenzado sobre muros
| UNIDAD : | jgo
| RENDIMIENTO : | 28.3 | jgo/dia
| PARTICIPACIÓN DE LA M. O. EN LOS COSTOS |  | 28.33% | CALIFICADA | 71.67% | NO CALIFICADA
| DESCRIPCIÓN | Und. | Cuadrilla | Cantidad | P. Unitario | Parcial
[5 empty] | S/ | S/
MANO DE OBRA
| Ingeniero Residente | h-h | 1 | 0.2827 | 30974.25 | 8756.4205 | 1
| Técnico Electricista | h-h | 2 | 0.5654 | 19400.125 | 10968.8307 | 1
| Ayudante | h-h | 12 | 3.3922 | 14709.25 | 49896.7179 | 1
[5 empty] | Sub-total | 69621.9691
MATERIALES EN OBRA
| Material varios (soga,estrobo,etc) | %mo |  | 5 | 69621.9691 | 3481.0985 | 1
[5 empty] | Sub-total | 3481.0985
EQUIPOS Y HERRAMIENTAS
| Manilas | h-m | 2 | 0.5654 | 981.625 | 555.0108 | 1
| Herramientas menor de Liniero Electricista | h-m | 5 | 1.4134 | 4711.5 | 6659.2341 | 1
| Equipos de Seguridad en Alturas | h-m | 4 | 1.1307 | 3141 | 3551.5287 | 1
[5 empty] | Sub-total | 10765.7736
|  | TOTAL |  |  |  | 83868.8412
14027 | Armado LA345 Circuito secundario sencillo en conductor trenzado sobre muros cambio
| UNIDAD : | jgo
| RENDIMIENTO : | 28.3 | jgo/dia
| PARTICIPACIÓN DE LA M. O. EN LOS COSTOS |  | 28.33% | CALIFICADA | 71.67% | NO CALIFICADA
| DESCRIPCIÓN | Und. | Cuadrilla | Cantidad | P. Unitario | Parcial
[5 empty] | S/ | S/
MANO DE OBRA
| Ingeniero Residente | h-h | 1 | 0.2827 | 30974.25 | 8756.4205 | 1
| Técnico Electricista | h-h | 2 | 0.5654 | 19400.125 | 10968.8307 | 1
| Ayudante | h-h | 12 | 3.3922 | 14709.25 | 49896.7179 | 1
[5 empty] | Sub-total | 69621.9691
MATERIALES EN OBRA
| Material varios (soga,estrobo,etc) | %mo |  | 5 | 69621.9691 | 3481.0985 | 1
[5 empty] | Sub-total | 3481.0985
EQUIPOS Y HERRAMIENTAS
| Manilas | h-m | 2 | 0.5654 | 981.625 | 555.0108 | 1
| Herramientas menor de Liniero Electricista | h-m | 5 | 1.4134 | 4711.5 | 6659.2341 | 1
| Equipos de Seguridad en Alturas | h-m | 4 | 1.1307 | 3141 | 3551.5287 | 1
[5 empty] | Sub-total | 10765.7736
|  | TOTAL |  |  |  | 83868.8412
14028 | Armado LA346 Circuito secundario sencillo, conductor trenzado sobre muros.
| UNIDAD : | jgo
| RENDIMIENTO : | 31 | jgo/dia
| PARTICIPACIÓN DE LA M. O. EN LOS COSTOS |  | 28.33% | CALIFICADA | 71.67% | NO CALIFICADA
| DESCRIPCIÓN | Und. | Cuadrilla | Cantidad | P. Unitario | Parcial
[5 empty] | S/ | S/
MANO DE OBRA
| Ingeniero Residente | h-h | 1 | 0.2581 | 30974.25 | 7994.4539 | 1
| Técnico Electricista | h-h | 2 | 0.5161 | 19400.125 | 10012.4045 | 1
| Ayudante | h-h | 12 | 3.0968 | 14709.25 | 45551.6054 | 1
[5 empty] | Sub-total | 63558.4638
MATERIALES EN OBRA
| Material varios (soga,estrobo,etc) | %mo |  | 5 | 63558.4638 | 3177.9232 | 1
[5 empty] | Sub-total | 3177.9232
EQUIPOS Y HERRAMIENTAS
| Manilas | h-m | 2 | 0.5161 | 981.625 | 506.6167 | 1
| Herramientas menor de Liniero Electricista | h-m | 5 | 1.2903 | 4711.5 | 6079.2485 | 1
| Equipos de Seguridad en Alturas | h-m | 4 | 1.0323 | 3141 | 3242.4543 | 1
[5 empty] | Sub-total | 9828.3195
|  | TOTAL |  |  |  | 76564.7065
14029 | Armado LA347 Circuito secundario sencillo en conductor trenzado sobre muros
| UNIDAD : | jgo
| RENDIMIENTO : | 26.5 | jgo/dia
| PARTICIPACIÓN DE LA M. O. EN LOS COSTOS |  | 28.33% | CALIFICADA | 71.67% | NO CALIFICADA
| DESCRIPCIÓN | Und. | Cuadrilla | Cantidad | P. Unitario | Parcial
[5 empty] | S/ | S/
MANO DE OBRA
| Ingeniero Residente | h-h | 1 | 0.3019 | 30974.25 | 9351.1261 | 1
| Técnico Electricista | h-h | 2 | 0.6038 | 19400.125 | 11713.7955 | 1
| Ayudante | h-h | 12 | 3.6226 | 14709.25 | 53285.7291 | 1
[5 empty] | Sub-total | 74350.6507
MATERIALES EN OBRA
| Material varios (soga,estrobo,etc) | %mo |  | 5 | 74350.6507 | 3717.5325 | 1
[5 empty] | Sub-total | 3717.5325
EQUIPOS Y HERRAMIENTAS
| Manilas | h-m | 2 | 0.6038 | 981.625 | 592.7052 | 1
| Herramientas menor de Liniero Electricista | h-m | 5 | 1.5094 | 4711.5 | 7111.5381 | 1
| Equipos de Seguridad en Alturas | h-m | 4 | 1.2075 | 3141 | 3792.7575 | 1
[5 empty] | Sub-total | 11497.0008
|  | TOTAL |  |  |  | 89565.184
14030 | Armado LA348 Circuito secundario sencillo en conductor trenzado sobre muros
| UNIDAD : | jgo
| RENDIMIENTO : | 31 | jgo/dia
| PARTICIPACIÓN DE LA M. O. EN LOS COSTOS |  | 28.33% | CALIFICADA | 71.67% | NO CALIFICADA
| DESCRIPCIÓN | Und. | Cuadrilla | Cantidad | P. Unitario | Parcial
[5 empty] | S/ | S/
MANO DE OBRA
| Ingeniero Residente | h-h | 1 | 0.2581 | 30974.25 | 7994.4539 | 1
| Técnico Electricista | h-h | 2 | 0.5161 | 19400.125 | 10012.4045 | 1
| Ayudante | h-h | 12 | 3.0968 | 14709.25 | 45551.6054 | 1
[5 empty] | Sub-total | 63558.4638
MATERIALES EN OBRA
| Material varios (soga,estrobo,etc) | %mo |  | 5 | 63558.4638 | 3177.9232 | 1
[5 empty] | Sub-total | 3177.9232
EQUIPOS Y HERRAMIENTAS
| Manilas | h-m | 2 | 0.5161 | 981.625 | 506.6167 | 1
| Herramientas menor de Liniero Electricista | h-m | 5 | 1.2903 | 4711.5 | 6079.2485 | 1
| Equipos de Seguridad en Alturas | h-m | 4 | 1.0323 | 3141 | 3242.4543 | 1
[5 empty] | Sub-total | 9828.3195
|  | TOTAL |  |  |  | 76564.7065
14031 | Armado LA350 Circuito primario sencillo en conductor trenzado sobre muros
| UNIDAD : | jgo
| RENDIMIENTO : | 31 | jgo/dia
| PARTICIPACIÓN DE LA M. O. EN LOS COSTOS |  | 28.33% | CALIFICADA | 71.67% | NO CALIFICADA
| DESCRIPCIÓN | Und. | Cuadrilla | Cantidad | P. Unitario | Parcial
[5 empty] | S/ | S/
MANO DE OBRA
| Ingeniero Residente | h-h | 1 | 0.2581 | 30974.25 | 7994.4539 | 1
| Técnico Electricista | h-h | 2 | 0.5161 | 19400.125 | 10012.4045 | 1
| Ayudante | h-h | 12 | 3.0968 | 14709.25 | 45551.6054 | 1
[5 empty] | Sub-total | 63558.4638
MATERIALES EN OBRA
| Material varios (soga,estrobo,etc) | %mo |  | 5 | 63558.4638 | 3177.9232 | 1
[5 empty] | Sub-total | 3177.9232
EQUIPOS Y HERRAMIENTAS
| Manilas | h-m | 2 | 0.5161 | 981.625 | 506.6167 | 1
| Herramientas menor de Liniero Electricista | h-m | 5 | 1.2903 | 4711.5 | 6079.2485 | 1
| Equipos de Seguridad en Alturas | h-m | 4 | 1.0323 | 3141 | 3242.4543 | 1
[5 empty] | Sub-total | 9828.3195
|  | TOTAL |  |  |  | 76564.7065
14032 | Armado LA361 Acometida aérea de baja tensión con cable antifraude desde red abierta
| UNIDAD : | jgo
| RENDIMIENTO : | 31 | jgo/dia
| PARTICIPACIÓN DE LA M. O. EN LOS COSTOS |  | 28.33% | CALIFICADA | 71.67% | NO CALIFICADA
| DESCRIPCIÓN | Und. | Cuadrilla | Cantidad | P. Unitario | Parcial
[5 empty] | S/ | S/
MANO DE OBRA
| Ingeniero Residente | h-h | 1 | 0.2581 | 30974.25 | 7994.4539 | 1
| Técnico Electricista | h-h | 2 | 0.5161 | 19400.125 | 10012.4045 | 1
| Ayudante | h-h | 12 | 3.0968 | 14709.25 | 45551.6054 | 1
[5 empty] | Sub-total | 63558.4638
MATERIALES EN OBRA
| Material varios (soga,estrobo,etc) | %mo |  | 5 | 63558.4638 | 3177.9232 | 1
[5 empty] | Sub-total | 3177.9232
EQUIPOS Y HERRAMIENTAS
| Manilas | h-m | 2 | 0.5161 | 981.625 | 506.6167 | 1
| Herramientas menor de Liniero Electricista | h-m | 5 | 1.2903 | 4711.5 | 6079.2485 | 1
| Equipos de Seguridad en Alturas | h-m | 4 | 1.0323 | 3141 | 3242.4543 | 1
[5 empty] | Sub-total | 9828.3195
|  | TOTAL |  |  |  | 76564.7065
14033 | Armado LA362 Acometida aérea de baja tensión desde red trenzada
| UNIDAD : | jgo
| RENDIMIENTO : | 31 | jgo/dia
| PARTICIPACIÓN DE LA M. O. EN LOS COSTOS |  | 28.33% | CALIFICADA | 71.67% | NO CALIFICADA
| DESCRIPCIÓN | Und. | Cuadrilla | Cantidad | P. Unitario | Parcial
[5 empty] | S/ | S/
MANO DE OBRA
| Ingeniero Residente | h-h | 1 | 0.2581 | 30974.25 | 7994.4539 | 1
| Técnico Electricista | h-h | 2 | 0.5161 | 19400.125 | 10012.4045 | 1
| Ayudante | h-h | 12 | 3.0968 | 14709.25 | 45551.6054 | 1
[5 empty] | Sub-total | 63558.4638
MATERIALES EN OBRA
| Material varios (soga,estrobo,etc) | %mo |  | 5 | 63558.4638 | 3177.9232 | 1
[5 empty] | Sub-total | 3177.9232
EQUIPOS Y HERRAMIENTAS
| Manilas | h-m | 2 | 0.5161 | 981.625 | 506.6167 | 1
| Herramientas menor de Liniero Electricista | h-m | 5 | 1.2903 | 4711.5 | 6079.2485 | 1
| Equipos de Seguridad en Alturas | h-m | 4 | 1.0323 | 3141 | 3242.4543 | 1
[5 empty] | Sub-total | 9828.3195
|  | TOTAL |  |  |  | 76564.7065
14034 | Armado LA363 Acometida aérea alternativa 1
| UNIDAD : | jgo
| RENDIMIENTO : | 31 | jgo/dia
| PARTICIPACIÓN DE LA M. O. EN LOS COSTOS |  | 28.33% | CALIFICADA | 71.67% | NO CALIFICADA
| DESCRIPCIÓN | Und. | Cuadrilla | Cantidad | P. Unitario | Parcial
[5 empty] | S/ | S/
MANO DE OBRA
| Ingeniero Residente | h-h | 1 | 0.2581 | 30974.25 | 7994.4539 | 1
| Técnico Electricista | h-h | 2 | 0.5161 | 19400.125 | 10012.4045 | 1
| Ayudante | h-h | 12 | 3.0968 | 14709.25 | 45551.6054 | 1
[5 empty] | Sub-total | 63558.4638
MATERIALES EN OBRA
| Material varios (soga,estrobo,etc) | %mo |  | 5 | 63558.4638 | 3177.9232 | 1
[5 empty] | Sub-total | 3177.9232
EQUIPOS Y HERRAMIENTAS
| Manilas | h-m | 2 | 0.5161 | 981.625 | 506.6167 | 1
| Herramientas menor de Liniero Electricista | h-m | 5 | 1.2903 | 4711.5 | 6079.2485 | 1
| Equipos de Seguridad en Alturas | h-m | 4 | 1.0323 | 3141 | 3242.4543 | 1
[5 empty] | Sub-total | 9828.3195
|  | TOTAL |  |  |  | 76564.7065
14035 | Armado LA363-1 Acometida aérea alternativa 2
| UNIDAD : | jgo
| RENDIMIENTO : | 31 | jgo/dia
| PARTICIPACIÓN DE LA M. O. EN LOS COSTOS |  | 28.33% | CALIFICADA | 71.67% | NO CALIFICADA
| DESCRIPCIÓN | Und. | Cuadrilla | Cantidad | P. Unitario | Parcial
[5 empty] | S/ | S/
MANO DE OBRA
| Ingeniero Residente | h-h | 1 | 0.2581 | 30974.25 | 7994.4539 | 1
| Técnico Electricista | h-h | 2 | 0.5161 | 19400.125 | 10012.4045 | 1
| Ayudante | h-h | 12 | 3.0968 | 14709.25 | 45551.6054 | 1
[5 empty] | Sub-total | 63558.4638
MATERIALES EN OBRA
| Material varios (soga,estrobo,etc) | %mo |  | 5 | 63558.4638 | 3177.9232 | 1
[5 empty] | Sub-total | 3177.9232
EQUIPOS Y HERRAMIENTAS
| Manilas | h-m | 2 | 0.5161 | 981.625 | 506.6167 | 1
| Herramientas menor de Liniero Electricista | h-m | 5 | 1.2903 | 4711.5 | 6079.2485 | 1
| Equipos de Seguridad en Alturas | h-m | 4 | 1.0323 | 3141 | 3242.4543 | 1
[5 empty] | Sub-total | 9828.3195
|  | TOTAL |  |  |  | 76564.7065
14036 | Armado LA363-2 Acometida aérea alternativa 3
| UNIDAD : | jgo
| RENDIMIENTO : | 31 | jgo/dia
| PARTICIPACIÓN DE LA M. O. EN LOS COSTOS |  | 28.33% | CALIFICADA | 71.67% | NO CALIFICADA
| DESCRIPCIÓN | Und. | Cuadrilla | Cantidad | P. Unitario | Parcial
[5 empty] | S/ | S/
MANO DE OBRA
| Ingeniero Residente | h-h | 1 | 0.2581 | 30974.25 | 7994.4539 | 1
| Técnico Electricista | h-h | 2 | 0.5161 | 19400.125 | 10012.4045 | 1
| Ayudante | h-h | 12 | 3.0968 | 14709.25 | 45551.6054 | 1
[5 empty] | Sub-total | 63558.4638
MATERIALES EN OBRA
| Material varios (soga,estrobo,etc) | %mo |  | 5 | 63558.4638 | 3177.9232 | 1
[5 empty] | Sub-total | 3177.9232
EQUIPOS Y HERRAMIENTAS
| Manilas | h-m | 2 | 0.5161 | 981.625 | 506.6167 | 1
| Herramientas menor de Liniero Electricista | h-m | 5 | 1.2903 | 4711.5 | 6079.2485 | 1
| Equipos de Seguridad en Alturas | h-m | 4 | 1.0323 | 3141 | 3242.4543 | 1
[5 empty] | Sub-total | 9828.3195
|  | TOTAL |  |  |  | 76564.7065
14037 | Armado LA363-3 Acometida aérea alternativa 4
| UNIDAD : | jgo
| RENDIMIENTO : | 31 | jgo/dia
| PARTICIPACIÓN DE LA M. O. EN LOS COSTOS |  | 28.33% | CALIFICADA | 71.67% | NO CALIFICADA
| DESCRIPCIÓN | Und. | Cuadrilla | Cantidad | P. Unitario | Parcial
[5 empty] | S/ | S/
MANO DE OBRA
| Ingeniero Residente | h-h | 1 | 0.2581 | 30974.25 | 7994.4539 | 1
| Técnico Electricista | h-h | 2 | 0.5161 | 19400.125 | 10012.4045 | 1
| Ayudante | h-h | 12 | 3.0968 | 14709.25 | 45551.6054 | 1
[5 empty] | Sub-total | 63558.4638
MATERIALES EN OBRA
| Material varios (soga,estrobo,etc) | %mo |  | 5 | 63558.4638 | 3177.9232 | 1
[5 empty] | Sub-total | 3177.9232
EQUIPOS Y HERRAMIENTAS
| Manilas | h-m | 2 | 0.5161 | 981.625 | 506.6167 | 1
| Herramientas menor de Liniero Electricista | h-m | 5 | 1.2903 | 4711.5 | 6079.2485 | 1
| Equipos de Seguridad en Alturas | h-m | 4 | 1.0323 | 3141 | 3242.4543 | 1
[5 empty] | Sub-total | 9828.3195
|  | TOTAL |  |  |  | 76564.7065
14038 | Armado LA363-4 Acometida aérea alternativa 5
| UNIDAD : | jgo
| RENDIMIENTO : | 31 | jgo/dia
| PARTICIPACIÓN DE LA M. O. EN LOS COSTOS |  | 28.33% | CALIFICADA | 71.67% | NO CALIFICADA
| DESCRIPCIÓN | Und. | Cuadrilla | Cantidad | P. Unitario | Parcial
[5 empty] | S/ | S/
MANO DE OBRA
| Ingeniero Residente | h-h | 1 | 0.2581 | 30974.25 | 7994.4539 | 1
| Técnico Electricista | h-h | 2 | 0.5161 | 19400.125 | 10012.4045 | 1
| Ayudante | h-h | 12 | 3.0968 | 14709.25 | 45551.6054 | 1
[5 empty] | Sub-total | 63558.4638
MATERIALES EN OBRA
| Material varios (soga,estrobo,etc) | %mo |  | 5 | 63558.4638 | 3177.9232 | 1
[5 empty] | Sub-total | 3177.9232
EQUIPOS Y HERRAMIENTAS
| Manilas | h-m | 2 | 0.5161 | 981.625 | 506.6167 | 1
| Herramientas menor de Liniero Electricista | h-m | 5 | 1.2903 | 4711.5 | 6079.2485 | 1
| Equipos de Seguridad en Alturas | h-m | 4 | 1.0323 | 3141 | 3242.4543 | 1
[5 empty] | Sub-total | 9828.3195
|  | TOTAL |  |  |  | 76564.7065
14039 | Armado LA364 Instalación de caja de medidor monofásico en poste de concreto de 4,5 m
| UNIDAD : | jgo
| RENDIMIENTO : | 31 | jgo/dia
| PARTICIPACIÓN DE LA M. O. EN LOS COSTOS |  | 28.33% | CALIFICADA | 71.67% | NO CALIFICADA
| DESCRIPCIÓN | Und. | Cuadrilla | Cantidad | P. Unitario | Parcial
[5 empty] | S/ | S/
MANO DE OBRA
| Ingeniero Residente | h-h | 1 | 0.2581 | 30974.25 | 7994.4539 | 1
| Técnico Electricista | h-h | 2 | 0.5161 | 19400.125 | 10012.4045 | 1
| Ayudante | h-h | 12 | 3.0968 | 14709.25 | 45551.6054 | 1
[5 empty] | Sub-total | 63558.4638
MATERIALES EN OBRA
| Material varios (soga,estrobo,etc) | %mo |  | 5 | 63558.4638 | 3177.9232 | 1
[5 empty] | Sub-total | 3177.9232
EQUIPOS Y HERRAMIENTAS
| Manilas | h-m | 2 | 0.5161 | 981.625 | 506.6167 | 1
| Herramientas menor de Liniero Electricista | h-m | 5 | 1.2903 | 4711.5 | 6079.2485 | 1
| Equipos de Seguridad en Alturas | h-m | 4 | 1.0323 | 3141 | 3242.4543 | 1
[5 empty] | Sub-total | 9828.3195
|  | TOTAL |  |  |  | 76564.7065
14040 | Armado LAR309 Acometida aérea
| UNIDAD : | jgo
| RENDIMIENTO : | 28.3 | jgo/dia
| PARTICIPACIÓN DE LA M. O. EN LOS COSTOS |  | 28.33% | CALIFICADA | 71.67% | NO CALIFICADA
| DESCRIPCIÓN | Und. | Cuadrilla | Cantidad | P. Unitario | Parcial
[5 empty] | S/ | S/
MANO DE OBRA
| Ingeniero Residente | h-h | 1 | 0.2827 | 30974.25 | 8756.4205 | 1
| Técnico Electricista | h-h | 2 | 0.5654 | 19400.125 | 10968.8307 | 1
| Ayudante | h-h | 12 | 3.3922 | 14709.25 | 49896.7179 | 1
[5 empty] | Sub-total | 69621.9691
MATERIALES EN OBRA
| Material varios (soga,estrobo,etc) | %mo |  | 5 | 69621.9691 | 3481.0985 | 1
[5 empty] | Sub-total | 3481.0985
EQUIPOS Y HERRAMIENTAS
| Manilas | h-m | 2 | 0.5654 | 981.625 | 555.0108 | 1
| Herramientas menor de Liniero Electricista | h-m | 5 | 1.4134 | 4711.5 | 6659.2341 | 1
| Equipos de Seguridad en Alturas | h-m | 4 | 1.1307 | 3141 | 3551.5287 | 1
[5 empty] | Sub-total | 10765.7736
|  | TOTAL |  |  |  | 83868.8412
14041 | Armado LAR310 Acometida aérea con caja de medidor sobre muro
| UNIDAD : | jgo
| RENDIMIENTO : | 28.3 | jgo/dia
| PARTICIPACIÓN DE LA M. O. EN LOS COSTOS |  | 28.33% | CALIFICADA | 71.67% | NO CALIFICADA
| DESCRIPCIÓN | Und. | Cuadrilla | Cantidad | P. Unitario | Parcial
[5 empty] | S/ | S/
MANO DE OBRA
| Ingeniero Residente | h-h | 1 | 0.2827 | 30974.25 | 8756.4205 | 1
| Técnico Electricista | h-h | 2 | 0.5654 | 19400.125 | 10968.8307 | 1
| Ayudante | h-h | 12 | 3.3922 | 14709.25 | 49896.7179 | 1
[5 empty] | Sub-total | 69621.9691
MATERIALES EN OBRA
| Material varios (soga,estrobo,etc) | %mo |  | 5 | 69621.9691 | 3481.0985 | 1
[5 empty] | Sub-total | 3481.0985
EQUIPOS Y HERRAMIENTAS
| Manilas | h-m | 2 | 0.5654 | 981.625 | 555.0108 | 1
| Herramientas menor de Liniero Electricista | h-m | 5 | 1.4134 | 4711.5 | 6659.2341 | 1
| Equipos de Seguridad en Alturas | h-m | 4 | 1.1307 | 3141 | 3551.5287 | 1
[5 empty] | Sub-total | 10765.7736
|  | TOTAL |  |  |  | 83868.8412
14042 | Armado LAR311 Acometida aérea instalación de caja de medidor en poste
| UNIDAD : | jgo
| RENDIMIENTO : | 28.3 | jgo/dia
| PARTICIPACIÓN DE LA M. O. EN LOS COSTOS |  | 28.33% | CALIFICADA | 71.67% | NO CALIFICADA
| DESCRIPCIÓN | Und. | Cuadrilla | Cantidad | P. Unitario | Parcial
[5 empty] | S/ | S/
MANO DE OBRA
| Ingeniero Residente | h-h | 1 | 0.2827 | 30974.25 | 8756.4205 | 1
| Técnico Electricista | h-h | 2 | 0.5654 | 19400.125 | 10968.8307 | 1
| Ayudante | h-h | 12 | 3.3922 | 14709.25 | 49896.7179 | 1
[5 empty] | Sub-total | 69621.9691
MATERIALES EN OBRA
| Material varios (soga,estrobo,etc) | %mo |  | 5 | 69621.9691 | 3481.0985 | 1
[5 empty] | Sub-total | 3481.0985
EQUIPOS Y HERRAMIENTAS
| Manilas | h-m | 2 | 0.5654 | 981.625 | 555.0108 | 1
| Herramientas menor de Liniero Electricista | h-m | 5 | 1.4134 | 4711.5 | 6659.2341 | 1
| Equipos de Seguridad en Alturas | h-m | 4 | 1.1307 | 3141 | 3551.5287 | 1
[5 empty] | Sub-total | 10765.7736
|  | TOTAL |  |  |  | 83868.8412
15000 | Armado ICEL610
| UNIDAD : | jgo
| RENDIMIENTO : | 35 | jgo/dia
| PARTICIPACIÓN DE LA M. O. EN LOS COSTOS |  | 28.33% | CALIFICADA | 71.67% | NO CALIFICADA
| DESCRIPCIÓN | Und. | Cuadrilla | Cantidad | P. Unitario | Parcial
[5 empty] | S/ | S/
MANO DE OBRA
| Ingeniero Residente | h-h | 1 | 0.2286 | 30974.25 | 7080.7136 | 1
| Técnico Electricista | h-h | 2 | 0.4571 | 19400.125 | 8867.7971 | 1
| Ayudante | h-h | 12 | 2.7429 | 14709.25 | 40346.0018 | 1
[5 empty] | Sub-total | 56294.5125
MATERIALES EN OBRA
| Material varios (soga,estrobo,etc) | %mo |  | 5 | 56294.5125 | 2814.7256 | 1
[5 empty] | Sub-total | 2814.7256
EQUIPOS Y HERRAMIENTAS
| Manilas | h-m | 2 | 0.4571 | 981.625 | 448.7008 | 1
| Herramientas menor de Liniero Electricista | h-m | 5 | 1.1429 | 4711.5 | 5384.7734 | 1
| Equipos de Seguridad en Alturas | h-m | 4 | 0.9143 | 3141 | 2871.8163 | 1
[5 empty] | Sub-total | 8705.2905
|  | TOTAL |  |  |  | 67814.5286
15001 | Armado ICEL611
| UNIDAD : | jgo
| RENDIMIENTO : | 35 | jgo/dia
| PARTICIPACIÓN DE LA M. O. EN LOS COSTOS |  | 28.33% | CALIFICADA | 71.67% | NO CALIFICADA
| DESCRIPCIÓN | Und. | Cuadrilla | Cantidad | P. Unitario | Parcial
[5 empty] | S/ | S/
MANO DE OBRA
| Ingeniero Residente | h-h | 1 | 0.2286 | 30974.25 | 7080.7136 | 1
| Técnico Electricista | h-h | 2 | 0.4571 | 19400.125 | 8867.7971 | 1
| Ayudante | h-h | 12 | 2.7429 | 14709.25 | 40346.0018 | 1
[5 empty] | Sub-total | 56294.5125
MATERIALES EN OBRA
| Material varios (soga,estrobo,etc) | %mo |  | 5 | 56294.5125 | 2814.7256 | 1
[5 empty] | Sub-total | 2814.7256
EQUIPOS Y HERRAMIENTAS
| Manilas | h-m | 2 | 0.4571 | 981.625 | 448.7008 | 1
| Herramientas menor de Liniero Electricista | h-m | 5 | 1.1429 | 4711.5 | 5384.7734 | 1
| Equipos de Seguridad en Alturas | h-m | 4 | 0.9143 | 3141 | 2871.8163 | 1
[5 empty] | Sub-total | 8705.2905
|  | TOTAL |  |  |  | 67814.5286
15002 | Armado ICEL612
| UNIDAD : | jgo
| RENDIMIENTO : | 30 | jgo/dia
| PARTICIPACIÓN DE LA M. O. EN LOS COSTOS |  | 28.33% | CALIFICADA | 71.67% | NO CALIFICADA
| DESCRIPCIÓN | Und. | Cuadrilla | Cantidad | P. Unitario | Parcial
[5 empty] | S/ | S/
MANO DE OBRA
| Ingeniero Residente | h-h | 1 | 0.2667 | 30974.25 | 8260.8325 | 1
| Técnico Electricista | h-h | 2 | 0.5333 | 19400.125 | 10346.0867 | 1
| Ayudante | h-h | 12 | 3.2 | 14709.25 | 47069.6 | 1
[5 empty] | Sub-total | 65676.5192
MATERIALES EN OBRA
| Material varios (soga,estrobo,etc) | %mo |  | 5 | 65676.5192 | 3283.826 | 1
[5 empty] | Sub-total | 3283.826
EQUIPOS Y HERRAMIENTAS
| Manilas | h-m | 2 | 0.5333 | 981.625 | 523.5006 | 1
| Herramientas menor de Liniero Electricista | h-m | 5 | 1.3333 | 4711.5 | 6281.843 | 1
| Equipos de Seguridad en Alturas | h-m | 4 | 1.0667 | 3141 | 3350.5047 | 1
[5 empty] | Sub-total | 10155.8483
|  | TOTAL |  |  |  | 79116.1935
15003 | Armado ICEL613
| UNIDAD : | jgo
| RENDIMIENTO : | 35 | jgo/dia
| PARTICIPACIÓN DE LA M. O. EN LOS COSTOS |  | 28.33% | CALIFICADA | 71.67% | NO CALIFICADA
| DESCRIPCIÓN | Und. | Cuadrilla | Cantidad | P. Unitario | Parcial
[5 empty] | S/ | S/
MANO DE OBRA
| Ingeniero Residente | h-h | 1 | 0.2286 | 30974.25 | 7080.7136 | 1
| Técnico Electricista | h-h | 2 | 0.4571 | 19400.125 | 8867.7971 | 1
| Ayudante | h-h | 12 | 2.7429 | 14709.25 | 40346.0018 | 1
[5 empty] | Sub-total | 56294.5125
MATERIALES EN OBRA
| Material varios (soga,estrobo,etc) | %mo |  | 5 | 56294.5125 | 2814.7256 | 1
[5 empty] | Sub-total | 2814.7256
EQUIPOS Y HERRAMIENTAS
| Manilas | h-m | 2 | 0.4571 | 981.625 | 448.7008 | 1
| Herramientas menor de Liniero Electricista | h-m | 5 | 1.1429 | 4711.5 | 5384.7734 | 1
| Equipos de Seguridad en Alturas | h-m | 4 | 0.9143 | 3141 | 2871.8163 | 1
[5 empty] | Sub-total | 8705.2905
|  | TOTAL |  |  |  | 67814.5286
15004 | Armado ICEL615
| UNIDAD : | jgo
| RENDIMIENTO : | 35 | jgo/dia
| PARTICIPACIÓN DE LA M. O. EN LOS COSTOS |  | 28.33% | CALIFICADA | 71.67% | NO CALIFICADA
| DESCRIPCIÓN | Und. | Cuadrilla | Cantidad | P. Unitario | Parcial
[5 empty] | S/ | S/
MANO DE OBRA
| Ingeniero Residente | h-h | 1 | 0.2286 | 30974.25 | 7080.7136 | 1
| Técnico Electricista | h-h | 2 | 0.4571 | 19400.125 | 8867.7971 | 1
| Ayudante | h-h | 12 | 2.7429 | 14709.25 | 40346.0018 | 1
[5 empty] | Sub-total | 56294.5125
MATERIALES EN OBRA
| Material varios (soga,estrobo,etc) | %mo |  | 5 | 56294.5125 | 2814.7256 | 1
[5 empty] | Sub-total | 2814.7256
EQUIPOS Y HERRAMIENTAS
| Manilas | h-m | 2 | 0.4571 | 981.625 | 448.7008 | 1
| Herramientas menor de Liniero Electricista | h-m | 5 | 1.1429 | 4711.5 | 5384.7734 | 1
| Equipos de Seguridad en Alturas | h-m | 4 | 0.9143 | 3141 | 2871.8163 | 1
[5 empty] | Sub-total | 8705.2905
|  | TOTAL |  |  |  | 67814.5286
15005 | Armado ICEL616
| UNIDAD : | jgo
| RENDIMIENTO : | 30 | jgo/dia
| PARTICIPACIÓN DE LA M. O. EN LOS COSTOS |  | 28.33% | CALIFICADA | 71.67% | NO CALIFICADA
| DESCRIPCIÓN | Und. | Cuadrilla | Cantidad | P. Unitario | Parcial
[5 empty] | S/ | S/
MANO DE OBRA
| Ingeniero Residente | h-h | 1 | 0.2667 | 30974.25 | 8260.8325 | 1
| Técnico Electricista | h-h | 2 | 0.5333 | 19400.125 | 10346.0867 | 1
| Ayudante | h-h | 12 | 3.2 | 14709.25 | 47069.6 | 1
[5 empty] | Sub-total | 65676.5192
MATERIALES EN OBRA
| Material varios (soga,estrobo,etc) | %mo |  | 5 | 65676.5192 | 3283.826 | 1
[5 empty] | Sub-total | 3283.826
EQUIPOS Y HERRAMIENTAS
| Manilas | h-m | 2 | 0.5333 | 981.625 | 523.5006 | 1
| Herramientas menor de Liniero Electricista | h-m | 5 | 1.3333 | 4711.5 | 6281.843 | 1
| Equipos de Seguridad en Alturas | h-m | 4 | 1.0667 | 3141 | 3350.5047 | 1
[5 empty] | Sub-total | 10155.8483
|  | TOTAL |  |  |  | 79116.1935
15006 | Armado ICEL617
| UNIDAD : | jgo
| RENDIMIENTO : | 30 | jgo/dia
| PARTICIPACIÓN DE LA M. O. EN LOS COSTOS |  | 28.33% | CALIFICADA | 71.67% | NO CALIFICADA
| DESCRIPCIÓN | Und. | Cuadrilla | Cantidad | P. Unitario | Parcial
[5 empty] | S/ | S/
MANO DE OBRA
| Ingeniero Residente | h-h | 1 | 0.2667 | 30974.25 | 8260.8325 | 1
| Técnico Electricista | h-h | 2 | 0.5333 | 19400.125 | 10346.0867 | 1
| Ayudante | h-h | 12 | 3.2 | 14709.25 | 47069.6 | 1
[5 empty] | Sub-total | 65676.5192
MATERIALES EN OBRA
| Material varios (soga,estrobo,etc) | %mo |  | 5 | 65676.5192 | 3283.826 | 1
[5 empty] | Sub-total | 3283.826
EQUIPOS Y HERRAMIENTAS
| Manilas | h-m | 2 | 0.5333 | 981.625 | 523.5006 | 1
| Herramientas menor de Liniero Electricista | h-m | 5 | 1.3333 | 4711.5 | 6281.843 | 1
| Equipos de Seguridad en Alturas | h-m | 4 | 1.0667 | 3141 | 3350.5047 | 1
[5 empty] | Sub-total | 10155.8483
|  | TOTAL |  |  |  | 79116.1935
15007 | Armado ICEL619
| UNIDAD : | jgo
| RENDIMIENTO : | 30 | jgo/dia
| PARTICIPACIÓN DE LA M. O. EN LOS COSTOS |  | 28.33% | CALIFICADA | 71.67% | NO CALIFICADA
| DESCRIPCIÓN | Und. | Cuadrilla | Cantidad | P. Unitario | Parcial
[5 empty] | S/ | S/
MANO DE OBRA
| Ingeniero Residente | h-h | 1 | 0.2667 | 30974.25 | 8260.8325 | 1
| Técnico Electricista | h-h | 2 | 0.5333 | 19400.125 | 10346.0867 | 1
| Ayudante | h-h | 12 | 3.2 | 14709.25 | 47069.6 | 1
[5 empty] | Sub-total | 65676.5192
MATERIALES EN OBRA
| Material varios (soga,estrobo,etc) | %mo |  | 5 | 65676.5192 | 3283.826 | 1
[5 empty] | Sub-total | 3283.826
EQUIPOS Y HERRAMIENTAS
| Manilas | h-m | 2 | 0.5333 | 981.625 | 523.5006 | 1
| Herramientas menor de Liniero Electricista | h-m | 5 | 1.3333 | 4711.5 | 6281.843 | 1
| Equipos de Seguridad en Alturas | h-m | 4 | 1.0667 | 3141 | 3350.5047 | 1
[5 empty] | Sub-total | 10155.8483
|  | TOTAL |  |  |  | 79116.1935
15008 | Armado ICEL620
| UNIDAD : | jgo
| RENDIMIENTO : | 30 | jgo/dia
| PARTICIPACIÓN DE LA M. O. EN LOS COSTOS |  | 28.33% | CALIFICADA | 71.67% | NO CALIFICADA
| DESCRIPCIÓN | Und. | Cuadrilla | Cantidad | P. Unitario | Parcial
[5 empty] | S/ | S/
MANO DE OBRA
| Ingeniero Residente | h-h | 1 | 0.2667 | 30974.25 | 8260.8325 | 1
| Técnico Electricista | h-h | 2 | 0.5333 | 19400.125 | 10346.0867 | 1
| Ayudante | h-h | 12 | 3.2 | 14709.25 | 47069.6 | 1
[5 empty] | Sub-total | 65676.5192
MATERIALES EN OBRA
| Material varios (soga,estrobo,etc) | %mo |  | 5 | 65676.5192 | 3283.826 | 1
[5 empty] | Sub-total | 3283.826
EQUIPOS Y HERRAMIENTAS
| Manilas | h-m | 2 | 0.5333 | 981.625 | 523.5006 | 1
| Herramientas menor de Liniero Electricista | h-m | 5 | 1.3333 | 4711.5 | 6281.843 | 1
| Equipos de Seguridad en Alturas | h-m | 4 | 1.0667 | 3141 | 3350.5047 | 1
[5 empty] | Sub-total | 10155.8483
|  | TOTAL |  |  |  | 79116.1935
15009 | Armado ICEL621
| UNIDAD : | jgo
| RENDIMIENTO : | 25 | jgo/dia
| PARTICIPACIÓN DE LA M. O. EN LOS COSTOS |  | 28.33% | CALIFICADA | 71.67% | NO CALIFICADA
| DESCRIPCIÓN | Und. | Cuadrilla | Cantidad | P. Unitario | Parcial
[5 empty] | S/ | S/
MANO DE OBRA
| Ingeniero Residente | h-h | 1 | 0.32 | 30974.25 | 9911.76 | 1
| Técnico Electricista | h-h | 2 | 0.64 | 19400.125 | 12416.08 | 1
| Ayudante | h-h | 12 | 3.84 | 14709.25 | 56483.52 | 1
[5 empty] | Sub-total | 78811.36
MATERIALES EN OBRA
| Material varios (soga,estrobo,etc) | %mo |  | 5 | 78811.36 | 3940.568 | 1
[5 empty] | Sub-total | 3940.568
EQUIPOS Y HERRAMIENTAS
| Manilas | h-m | 2 | 0.64 | 981.625 | 628.24 | 1
| Herramientas menor de Liniero Electricista | h-m | 5 | 1.6 | 4711.5 | 7538.4 | 1
| Equipos de Seguridad en Alturas | h-m | 4 | 1.28 | 3141 | 4020.48 | 1
[5 empty] | Sub-total | 12187.12
|  | TOTAL |  |  |  | 94939.048
15010 | Armado ICEL623
| UNIDAD : | jgo
| RENDIMIENTO : | 35 | jgo/dia
| PARTICIPACIÓN DE LA M. O. EN LOS COSTOS |  | 28.33% | CALIFICADA | 71.67% | NO CALIFICADA
| DESCRIPCIÓN | Und. | Cuadrilla | Cantidad | P. Unitario | Parcial
[5 empty] | S/ | S/
MANO DE OBRA
| Ingeniero Residente | h-h | 1 | 0.2286 | 30974.25 | 7080.7136 | 1
| Técnico Electricista | h-h | 2 | 0.4571 | 19400.125 | 8867.7971 | 1
| Ayudante | h-h | 12 | 2.7429 | 14709.25 | 40346.0018 | 1
[5 empty] | Sub-total | 56294.5125
MATERIALES EN OBRA
| Material varios (soga,estrobo,etc) | %mo |  | 5 | 56294.5125 | 2814.7256 | 1
[5 empty] | Sub-total | 2814.7256
EQUIPOS Y HERRAMIENTAS
| Manilas | h-m | 2 | 0.4571 | 981.625 | 448.7008 | 1
| Herramientas menor de Liniero Electricista | h-m | 5 | 1.1429 | 4711.5 | 5384.7734 | 1
| Equipos de Seguridad en Alturas | h-m | 4 | 0.9143 | 3141 | 2871.8163 | 1
[5 empty] | Sub-total | 8705.2905
|  | TOTAL |  |  |  | 67814.5286
15011 | Armado ICEL624
| UNIDAD : | jgo
| RENDIMIENTO : | 30 | jgo/dia
| PARTICIPACIÓN DE LA M. O. EN LOS COSTOS |  | 28.33% | CALIFICADA | 71.67% | NO CALIFICADA
| DESCRIPCIÓN | Und. | Cuadrilla | Cantidad | P. Unitario | Parcial
[5 empty] | S/ | S/
MANO DE OBRA
| Ingeniero Residente | h-h | 1 | 0.2667 | 30974.25 | 8260.8325 | 1
| Técnico Electricista | h-h | 2 | 0.5333 | 19400.125 | 10346.0867 | 1
| Ayudante | h-h | 12 | 3.2 | 14709.25 | 47069.6 | 1
[5 empty] | Sub-total | 65676.5192
MATERIALES EN OBRA
| Material varios (soga,estrobo,etc) | %mo |  | 5 | 65676.5192 | 3283.826 | 1
[5 empty] | Sub-total | 3283.826
EQUIPOS Y HERRAMIENTAS
| Manilas | h-m | 2 | 0.5333 | 981.625 | 523.5006 | 1
| Herramientas menor de Liniero Electricista | h-m | 5 | 1.3333 | 4711.5 | 6281.843 | 1
| Equipos de Seguridad en Alturas | h-m | 4 | 1.0667 | 3141 | 3350.5047 | 1
[5 empty] | Sub-total | 10155.8483
|  | TOTAL |  |  |  | 79116.1935
20 | INSTALACIÓN DE RETENIDAS
2057 | Excavación en Terreno Tipo I (Arcilloso y Conglomerado)
| UNIDAD : | m3
| RENDIMIENTO : | 9 | m3/dia
| PARTICIPACIÓN DE LA M. O. EN LOS COSTOS |  | 67.8% | CALIFICADA | 32.2% | NO CALIFICADA
| DESCRIPCIÓN | Und. | Cuadrilla | Cantidad | P. Unitario | Parcial
[5 empty] | S/ | S/
MANO DE OBRA
| Ingeniero Residente | h-h | 0.24 | 0.2133 | 30974.25 | 6606.8075 | 1
| Ayudante | h-h | 0.24 | 0.2133 | 14709.25 | 3137.483 | 1
[5 empty] | Sub-total | 9744.2905
EQUIPOS Y HERRAMIENTAS
| Herramientas 5% de mano de obra | % |  | 5 | 9744.2905 | 487.2145 | 1
[5 empty] | Sub-total | 487.2145
MAQUINARIAS
| Carromacho | h-m | 0.45 | 0.4 | 72500 | 29000 | 1
[5 empty] | Sub-total | 29000
|  | TOTAL |  |  |  | 39231.505
2058 | Excavación en Terreno Tipo II (Rocoso)
| UNIDAD : | m3
| RENDIMIENTO : | 2.8 | m3/dia
| PARTICIPACIÓN DE LA M. O. EN LOS COSTOS |  | 67.8% | CALIFICADA | 32.2% | NO CALIFICADA
| DESCRIPCIÓN | Und. | Cuadrilla | Cantidad | P. Unitario | Parcial
[5 empty] | S/ | S/
MANO DE OBRA
| Ingeniero Residente | h-h | 0.24 | 0.6857 | 30974.25 | 21239.0432 | 1
| Ayudante | h-h | 0.24 | 0.6857 | 14709.25 | 10086.1327 | 1
[5 empty] | Sub-total | 31325.1759
EQUIPOS Y HERRAMIENTAS
| Herramientas 5% de mano de obra | % |  | 5 | 31325.1759 | 1566.2588 | 1
[5 empty] | Sub-total | 1566.2588
MAQUINARIAS
| Carromacho | h-m | 0.45 | 1.2857 | 72500 | 93213.25 | 1
[5 empty] | Sub-total | 93213.25
|  | TOTAL |  |  |  | 126104.6847
2059 | Excavación en Terreno Tipo III (Húmedo)
| UNIDAD : | m3
| RENDIMIENTO : | 3.35 | m3/dia
| PARTICIPACIÓN DE LA M. O. EN LOS COSTOS |  | 67.8% | CALIFICADA | 32.2% | NO CALIFICADA
| DESCRIPCIÓN | Und. | Cuadrilla | Cantidad | P. Unitario | Parcial
[5 empty] | S/ | S/
MANO DE OBRA
| Ingeniero Residente | h-h | 0.24 | 0.5731 | 30974.25 | 17751.3427 | 1
| Ayudante | h-h | 0.24 | 0.5731 | 14709.25 | 8429.8712 | 1
[5 empty] | Sub-total | 26181.2139
EQUIPOS Y HERRAMIENTAS
| Herramientas 5% de mano de obra | % |  | 5 | 26181.2139 | 1309.0607 | 1
[5 empty] | Sub-total | 1309.0607
MAQUINARIAS
| Carromacho | h-m | 0.45 | 1.0746 | 72500 | 77908.5 | 1
[5 empty] | Sub-total | 77908.5
|  | TOTAL |  |  |  | 105398.7746
3001 | Relleno y Compactación en Terreno Tipo I de Retenida
| UNIDAD : | m3
| RENDIMIENTO : | 9.6 | m3/dia
| PARTICIPACIÓN DE LA M. O. EN LOS COSTOS |  | 68.07% | CALIFICADA | 31.93% | NO CALIFICADA
| DESCRIPCIÓN | Und. | Cuadrilla | Cantidad | P. Unitario | Parcial
[5 empty] | S/ | S/
MANO DE OBRA
| Capataz | h-h | 0.1 | 0.0833 | 19400.125 | 1616.0304 | 1
| Auxiliar De Obra Civil | h-h | 1 | 0.8333 | 14709.25 | 12257.218 | 1
| Ayudante | h-h | 2 | 1.6667 | 14709.25 | 24515.907 | 1
[5 empty] | Sub-total | 38389.1554
EQUIPOS Y HERRAMIENTAS
| Piedra Mediana de Cantera | m³ |  | 0.39 | 55513 | 21650.07 | 1
| Agua | m³ |  | 0.05 | 13634 | 681.7 | 1
| Herramientas % mano de obra | %mo |  | 5 | 38389.1554 | 1919.4578 | 1
[5 empty] | Sub-total | 24251.2278
MAQUINARIAS
| Tractocamión | h-m | 0.15 | 0.125 | 150000 | 18750 | 1
[5 empty] | Sub-total | 18750
|  | TOTAL |  |  |  | 81390.3832
3002 | Relleno y Compactación en Terreno Tipo II de Retenida
| UNIDAD : | m3
| RENDIMIENTO : | 8.8 | m3/dia
| PARTICIPACIÓN DE LA M. O. EN LOS COSTOS |  | 68.07% | CALIFICADA | 31.93% | NO CALIFICADA
| DESCRIPCIÓN | Und. | Cuadrilla | Cantidad | P. Unitario | Parcial
[5 empty] | S/ | S/
MANO DE OBRA
| Capataz | h-h | 0.1 | 0.0909 | 19400.125 | 1763.4714 | 1
| Auxiliar De Obra Civil | h-h | 1 | 0.9091 | 14709.25 | 13372.1792 | 1
| Ayudante | h-h | 2 | 1.8182 | 14709.25 | 26744.3584 | 1
[5 empty] | Sub-total | 41880.009
EQUIPOS Y HERRAMIENTAS
| Piedra Mediana de Cantera | m³ |  | 0.39 | 55513 | 21650.07 | 1
| Agua | m³ |  | 0.05 | 13634 | 681.7 | 1
| Herramientas 5% de mano de obra | % |  | 5 | 41880.009 | 2094.0005 | 1
[5 empty] | Sub-total | 24425.7705
MAQUINARIAS
| Tractocamión | h-m | 0.15 | 0.1364 | 150000 | 20460 | 1
[5 empty] | Sub-total | 20460
|  | TOTAL |  |  |  | 86765.7795
3003 | Relleno y Compactación en Terreno Tipo III de Retenida
| UNIDAD : | m3
| RENDIMIENTO : | 8 | m3/dia
| PARTICIPACIÓN DE LA M. O. EN LOS COSTOS |  | 68.07% | CALIFICADA | 31.93% | NO CALIFICADA
| DESCRIPCIÓN | Und. | Cuadrilla | Cantidad | P. Unitario | Parcial
[5 empty] | S/ | S/
MANO DE OBRA
| Capataz | h-h | 0.1 | 0.1 | 19400.125 | 1940.0125 | 1
| Auxiliar De Obra Civil | h-h | 1 | 1 | 14709.25 | 14709.25 | 1
| Ayudante | h-h | 2 | 2 | 14709.25 | 29418.5 | 1
[5 empty] | Sub-total | 46067.7625
EQUIPOS Y HERRAMIENTAS
| Piedra Mediana de Cantera | m³ |  | 0.39 | 55513 | 21650.07 | 1
| Agua | m³ |  | 0.05 | 13634 | 681.7 | 1
| Herramientas 5% de mano de obra | % |  | 5 | 46067.7625 | 2303.3881 | 1
[5 empty] | Sub-total | 24635.1581
MAQUINARIAS
| Tractocamión | h-m | 0.15 | 0.15 | 150000 | 22500 | 1
[5 empty] | Sub-total | 22500
|  | TOTAL |  |  |  | 93202.9206
3350 | Instalación de Retenida RT002-RS
| UNIDAD : | und
| RENDIMIENTO : | 7 | und/dia
| PARTICIPACIÓN DE LA M. O. EN LOS COSTOS |  | 63.13% | CALIFICADA | 36.87% | NO CALIFICADA
| DESCRIPCIÓN | Und. | Cuadrilla | Cantidad | P. Unitario | Parcial
[5 empty] | S/ | S/
MANO DE OBRA
| Ingeniero Residente | h-h | 1 | 1.1429 | 30974.25 | 35400.4703 | 1
| Técnico Electricista | h-h | 1 | 1.1429 | 19400.125 | 22172.4029 | 1
| Ayudante | h-h | 2 | 2.2857 | 14709.25 | 33620.9327 | 1
[5 empty] | Sub-total | 91193.8059
EQUIPOS Y HERRAMIENTAS
| Diferenciales de 1 - 1/2 Tn | h-m |  | 1 | 4711.5 | 4711.5 | 1
| Equipos de Seguridad en Alturas | h-m |  | 1 | 3141 | 3141 | 1
| Manilas | h-m |  | 2 | 981.625 | 1963.25 | 1
| Herramientas menor de Liniero Electricista | h-m |  | 1 | 4711.5 | 4711.5 | 1
| Herramientas 5% de mano de obra | % |  | 5 | 91193.8059 | 4559.6903 | 1
[5 empty] | Sub-total | 19086.9403
MAQUINARIAS
| Carromacho | h-m | 0.4 | 0.4571 | 72500 | 33139.75 | 1
[5 empty] | Sub-total | 33139.75
|  | TOTAL |  |  |  | 143420.4962
21 | MONTAJE DE ARMADOS
15501 | Armado BT01
| UNIDAD : | jgo
| RENDIMIENTO : | 35 | jgo/dia
| PARTICIPACIÓN DE LA M. O. EN LOS COSTOS |  | 28.33% | CALIFICADA | 71.67% | NO CALIFICADA
| DESCRIPCIÓN | Und. | Cuadrilla | Cantidad | P. Unitario | Parcial
[5 empty] | S/ | S/
MANO DE OBRA
| Ingeniero Residente | h-h | 1 | 0.2286 | 30974.25 | 7080.7136 | 1
| Técnico Electricista | h-h | 2 | 0.4571 | 19400.125 | 8867.7971 | 1
| Ayudante | h-h | 12 | 2.7429 | 14709.25 | 40346.0018 | 1
[5 empty] | Sub-total | 56294.5125
MATERIALES EN OBRA
| Material varios (soga,estrobo,etc) | %mo |  | 5 | 56294.5125 | 2814.7256 | 1
[5 empty] | Sub-total | 2814.7256
EQUIPOS Y HERRAMIENTAS
| Manilas | h-m | 1 | 0.2286 | 981.625 | 224.3995 | 1
| Herramientas menor de Liniero Electricista | h-m | 0.5 | 0.1143 | 4711.5 | 538.5245 | 1
| Equipos de Seguridad en Alturas | h-m | 0.5 | 0.1143 | 3141 | 359.0163 | 1
[5 empty] | Sub-total | 1121.9403
|  | TOTAL |  |  |  | 60231.1784
15502 | Armado BT02
| UNIDAD : | jgo
| RENDIMIENTO : | 26 | jgo/dia
| PARTICIPACIÓN DE LA M. O. EN LOS COSTOS |  | 28.33% | CALIFICADA | 71.67% | NO CALIFICADA
| DESCRIPCIÓN | Und. | Cuadrilla | Cantidad | P. Unitario | Parcial
[5 empty] | S/ | S/
MANO DE OBRA
| Ingeniero Residente | h-h | 1 | 0.3077 | 30974.25 | 9530.7767 | 1
| Técnico Electricista | h-h | 2 | 0.6154 | 19400.125 | 11938.8369 | 1
| Ayudante | h-h | 12 | 3.6923 | 14709.25 | 54310.9638 | 1
[5 empty] | Sub-total | 75780.5774
MATERIALES EN OBRA
| Material varios (soga,estrobo,etc) | %mo |  | 5 | 75780.5774 | 3789.0289 | 1
[5 empty] | Sub-total | 3789.0289
EQUIPOS Y HERRAMIENTAS
| Manilas | h-m | 1 | 0.3077 | 981.625 | 302.046 | 1
| Herramientas menor de Liniero Electricista | h-m | 0.5 | 0.1538 | 4711.5 | 724.6287 | 1
| Equipos de Seguridad en Alturas | h-m | 0.5 | 0.1538 | 3141 | 483.0858 | 1
[5 empty] | Sub-total | 1509.7605
|  | TOTAL |  |  |  | 81079.3668
15503 | Armado BT11
| UNIDAD : | jgo
| RENDIMIENTO : | 27 | jgo/dia
| PARTICIPACIÓN DE LA M. O. EN LOS COSTOS |  | 28.33% | CALIFICADA | 71.67% | NO CALIFICADA
| DESCRIPCIÓN | Und. | Cuadrilla | Cantidad | P. Unitario | Parcial
[5 empty] | S/ | S/
MANO DE OBRA
| Ingeniero Residente | h-h | 1 | 0.2963 | 30974.25 | 9177.6703 | 1
| Técnico Electricista | h-h | 2 | 0.5926 | 19400.125 | 11496.5141 | 1
| Ayudante | h-h | 12 | 3.5556 | 14709.25 | 52300.2093 | 1
[5 empty] | Sub-total | 72974.3937
MATERIALES EN OBRA
| Material varios (soga,estrobo,etc) | %mo |  | 5 | 72974.3937 | 3648.7197 | 1
[5 empty] | Sub-total | 3648.7197
EQUIPOS Y HERRAMIENTAS
| Manilas | h-m | 1 | 0.2963 | 981.625 | 290.8555 | 1
| Herramientas menor de Liniero Electricista | h-m | 0.5 | 0.1481 | 4711.5 | 697.7732 | 1
| Equipos de Seguridad en Alturas | h-m | 0.5 | 0.1481 | 3141 | 465.1821 | 1
[5 empty] | Sub-total | 1453.8108
|  | TOTAL |  |  |  | 78076.9242
15504 | Armado BT12
| UNIDAD : | jgo
| RENDIMIENTO : | 27 | jgo/dia
| PARTICIPACIÓN DE LA M. O. EN LOS COSTOS |  | 28.33% | CALIFICADA | 71.67% | NO CALIFICADA
| DESCRIPCIÓN | Und. | Cuadrilla | Cantidad | P. Unitario | Parcial
[5 empty] | S/ | S/
MANO DE OBRA
| Ingeniero Residente | h-h | 1 | 0.2963 | 30974.25 | 9177.6703 | 1
| Técnico Electricista | h-h | 2 | 0.5926 | 19400.125 | 11496.5141 | 1
| Ayudante | h-h | 12 | 3.5556 | 14709.25 | 52300.2093 | 1
[5 empty] | Sub-total | 72974.3937
MATERIALES EN OBRA
| Material varios (soga,estrobo,etc) | %mo |  | 5 | 72974.3937 | 3648.7197 | 1
[5 empty] | Sub-total | 3648.7197
EQUIPOS Y HERRAMIENTAS
| Manilas | h-m | 1 | 0.2963 | 981.625 | 290.8555 | 1
| Herramientas menor de Liniero Electricista | h-m | 0.5 | 0.1481 | 4711.5 | 697.7732 | 1
| Equipos de Seguridad en Alturas | h-m | 0.5 | 0.1481 | 3141 | 465.1821 | 1
[5 empty] | Sub-total | 1453.8108
|  | TOTAL |  |  |  | 78076.9242
15505 | Armado BT15
| UNIDAD : | jgo
| RENDIMIENTO : | 26 | jgo/dia
| PARTICIPACIÓN DE LA M. O. EN LOS COSTOS |  | 28.33% | CALIFICADA | 71.67% | NO CALIFICADA
| DESCRIPCIÓN | Und. | Cuadrilla | Cantidad | P. Unitario | Parcial
[5 empty] | S/ | S/
MANO DE OBRA
| Ingeniero Residente | h-h | 1 | 0.3077 | 30974.25 | 9530.7767 | 1
| Técnico Electricista | h-h | 2 | 0.6154 | 19400.125 | 11938.8369 | 1
| Ayudante | h-h | 12 | 3.6923 | 14709.25 | 54310.9638 | 1
[5 empty] | Sub-total | 75780.5774
MATERIALES EN OBRA
| Material varios (soga,estrobo,etc) | %mo |  | 5 | 75780.5774 | 3789.0289 | 1
[5 empty] | Sub-total | 3789.0289
EQUIPOS Y HERRAMIENTAS
| Manilas | h-m | 1 | 0.3077 | 981.625 | 302.046 | 1
| Herramientas menor de Liniero Electricista | h-m | 0.5 | 0.1538 | 4711.5 | 724.6287 | 1
| Equipos de Seguridad en Alturas | h-m | 0.5 | 0.1538 | 3141 | 483.0858 | 1
[5 empty] | Sub-total | 1509.7605
|  | TOTAL |  |  |  | 81079.3668
15506 | Armado BT16
| UNIDAD : | jgo
| RENDIMIENTO : | 26 | jgo/dia
| PARTICIPACIÓN DE LA M. O. EN LOS COSTOS |  | 28.33% | CALIFICADA | 71.67% | NO CALIFICADA
| DESCRIPCIÓN | Und. | Cuadrilla | Cantidad | P. Unitario | Parcial
[5 empty] | S/ | S/
MANO DE OBRA
| Ingeniero Residente | h-h | 1 | 0.3077 | 30974.25 | 9530.7767 | 1
| Técnico Electricista | h-h | 2 | 0.6154 | 19400.125 | 11938.8369 | 1
| Ayudante | h-h | 12 | 3.6923 | 14709.25 | 54310.9638 | 1
[5 empty] | Sub-total | 75780.5774
MATERIALES EN OBRA
| Material varios (soga,estrobo,etc) | %mo |  | 5 | 75780.5774 | 3789.0289 | 1
[5 empty] | Sub-total | 3789.0289
EQUIPOS Y HERRAMIENTAS
| Manilas | h-m | 1 | 0.3077 | 981.625 | 302.046 | 1
| Herramientas menor de Liniero Electricista | h-m | 0.5 | 0.1538 | 4711.5 | 724.6287 | 1
| Equipos de Seguridad en Alturas | h-m | 0.5 | 0.1538 | 3141 | 483.0858 | 1
[5 empty] | Sub-total | 1509.7605
|  | TOTAL |  |  |  | 81079.3668
15507 | Armado BT21
| UNIDAD : | jgo
| RENDIMIENTO : | 27 | jgo/dia
| PARTICIPACIÓN DE LA M. O. EN LOS COSTOS |  | 28.33% | CALIFICADA | 71.67% | NO CALIFICADA
| DESCRIPCIÓN | Und. | Cuadrilla | Cantidad | P. Unitario | Parcial
[5 empty] | S/ | S/
MANO DE OBRA
| Ingeniero Residente | h-h | 1 | 0.2963 | 30974.25 | 9177.6703 | 1
| Técnico Electricista | h-h | 2 | 0.5926 | 19400.125 | 11496.5141 | 1
| Ayudante | h-h | 12 | 3.5556 | 14709.25 | 52300.2093 | 1
[5 empty] | Sub-total | 72974.3937
MATERIALES EN OBRA
| Material varios (soga,estrobo,etc) | %mo |  | 5 | 72974.3937 | 3648.7197 | 1
[5 empty] | Sub-total | 3648.7197
EQUIPOS Y HERRAMIENTAS
| Manilas | h-m | 1 | 0.2963 | 981.625 | 290.8555 | 1
| Herramientas menor de Liniero Electricista | h-m | 0.5 | 0.1481 | 4711.5 | 697.7732 | 1
| Equipos de Seguridad en Alturas | h-m | 0.5 | 0.1481 | 3141 | 465.1821 | 1
[5 empty] | Sub-total | 1453.8108
|  | TOTAL |  |  |  | 78076.9242
15508 | Armado BT21G
| UNIDAD : | jgo
| RENDIMIENTO : | 27 | jgo/dia
| PARTICIPACIÓN DE LA M. O. EN LOS COSTOS |  | 28.33% | CALIFICADA | 71.67% | NO CALIFICADA
| DESCRIPCIÓN | Und. | Cuadrilla | Cantidad | P. Unitario | Parcial
[5 empty] | S/ | S/
MANO DE OBRA
| Ingeniero Residente | h-h | 1 | 0.2963 | 30974.25 | 9177.6703 | 1
| Técnico Electricista | h-h | 2 | 0.5926 | 19400.125 | 11496.5141 | 1
| Ayudante | h-h | 12 | 3.5556 | 14709.25 | 52300.2093 | 1
[5 empty] | Sub-total | 72974.3937
MATERIALES EN OBRA
| Material varios (soga,estrobo,etc) | %mo |  | 5 | 72974.3937 | 3648.7197 | 1
[5 empty] | Sub-total | 3648.7197
EQUIPOS Y HERRAMIENTAS
| Manilas | h-m | 1 | 0.2963 | 981.625 | 290.8555 | 1
| Herramientas menor de Liniero Electricista | h-m | 0.5 | 0.1481 | 4711.5 | 697.7732 | 1
| Equipos de Seguridad en Alturas | h-m | 0.5 | 0.1481 | 3141 | 465.1821 | 1
[5 empty] | Sub-total | 1453.8108
|  | TOTAL |  |  |  | 78076.9242
15509 | Armado BT22G
| UNIDAD : | jgo
| RENDIMIENTO : | 27 | jgo/dia
| PARTICIPACIÓN DE LA M. O. EN LOS COSTOS |  | 28.33% | CALIFICADA | 71.67% | NO CALIFICADA
| DESCRIPCIÓN | Und. | Cuadrilla | Cantidad | P. Unitario | Parcial
[5 empty] | S/ | S/
MANO DE OBRA
| Ingeniero Residente | h-h | 1 | 0.2963 | 30974.25 | 9177.6703 | 1
| Técnico Electricista | h-h | 2 | 0.5926 | 19400.125 | 11496.5141 | 1
| Ayudante | h-h | 12 | 3.5556 | 14709.25 | 52300.2093 | 1
[5 empty] | Sub-total | 72974.3937
MATERIALES EN OBRA
| Material varios (soga,estrobo,etc) | %mo |  | 5 | 72974.3937 | 3648.7197 | 1
[5 empty] | Sub-total | 3648.7197
EQUIPOS Y HERRAMIENTAS
| Manilas | h-m | 1 | 0.2963 | 981.625 | 290.8555 | 1
| Herramientas menor de Liniero Electricista | h-m | 0.5 | 0.1481 | 4711.5 | 697.7732 | 1
| Equipos de Seguridad en Alturas | h-m | 0.5 | 0.1481 | 3141 | 465.1821 | 1
[5 empty] | Sub-total | 1453.8108
|  | TOTAL |  |  |  | 78076.9242
15510 | Armado BT25
| UNIDAD : | jgo
| RENDIMIENTO : | 28 | jgo/dia
| PARTICIPACIÓN DE LA M. O. EN LOS COSTOS |  | 28.33% | CALIFICADA | 71.67% | NO CALIFICADA
| DESCRIPCIÓN | Und. | Cuadrilla | Cantidad | P. Unitario | Parcial
[5 empty] | S/ | S/
MANO DE OBRA
| Ingeniero Residente | h-h | 1 | 0.2857 | 30974.25 | 8849.3432 | 1
| Técnico Electricista | h-h | 2 | 0.5714 | 19400.125 | 11085.2314 | 1
| Ayudante | h-h | 12 | 3.4286 | 14709.25 | 50432.1346 | 1
[5 empty] | Sub-total | 70366.7092
MATERIALES EN OBRA
| Material varios (soga,estrobo,etc) | %mo |  | 5 | 70366.7092 | 3518.3355 | 1
[5 empty] | Sub-total | 3518.3355
EQUIPOS Y HERRAMIENTAS
| Manilas | h-m | 1 | 0.2857 | 981.625 | 280.4503 | 1
| Herramientas menor de Liniero Electricista | h-m | 0.5 | 0.1429 | 4711.5 | 673.2734 | 1
| Equipos de Seguridad en Alturas | h-m | 0.5 | 0.1429 | 3141 | 448.8489 | 1
[5 empty] | Sub-total | 1402.5726
|  | TOTAL |  |  |  | 75287.6173
15511 | Armado BT25G
| UNIDAD : | jgo
| RENDIMIENTO : | 29 | jgo/dia
| PARTICIPACIÓN DE LA M. O. EN LOS COSTOS |  | 28.33% | CALIFICADA | 71.67% | NO CALIFICADA
| DESCRIPCIÓN | Und. | Cuadrilla | Cantidad | P. Unitario | Parcial
[5 empty] | S/ | S/
MANO DE OBRA
| Ingeniero Residente | h-h | 1 | 0.2759 | 30974.25 | 8545.7956 | 1
| Técnico Electricista | h-h | 2 | 0.5517 | 19400.125 | 10703.049 | 1
| Ayudante | h-h | 12 | 3.3103 | 14709.25 | 48692.0303 | 1
[5 empty] | Sub-total | 67940.8749
MATERIALES EN OBRA
| Material varios (soga,estrobo,etc) | %mo |  | 5 | 67940.8749 | 3397.0437 | 1
[5 empty] | Sub-total | 3397.0437
EQUIPOS Y HERRAMIENTAS
| Manilas | h-m | 1 | 0.2759 | 981.625 | 270.8303 | 1
| Herramientas menor de Liniero Electricista | h-m | 0.5 | 0.1379 | 4711.5 | 649.7159 | 1
| Equipos de Seguridad en Alturas | h-m | 0.5 | 0.1379 | 3141 | 433.1439 | 1
[5 empty] | Sub-total | 1353.6901
|  | TOTAL |  |  |  | 72691.6087
15512 | Armado BT26
| UNIDAD : | jgo
| RENDIMIENTO : | 28 | jgo/dia
| PARTICIPACIÓN DE LA M. O. EN LOS COSTOS |  | 28.33% | CALIFICADA | 71.67% | NO CALIFICADA
| DESCRIPCIÓN | Und. | Cuadrilla | Cantidad | P. Unitario | Parcial
[5 empty] | S/ | S/
MANO DE OBRA
| Ingeniero Residente | h-h | 1 | 0.2857 | 30974.25 | 8849.3432 | 1
| Técnico Electricista | h-h | 2 | 0.5714 | 19400.125 | 11085.2314 | 1
| Ayudante | h-h | 12 | 3.4286 | 14709.25 | 50432.1346 | 1
[5 empty] | Sub-total | 70366.7092
MATERIALES EN OBRA
| Material varios (soga,estrobo,etc) | %mo |  | 5 | 70366.7092 | 3518.3355 | 1
[5 empty] | Sub-total | 3518.3355
EQUIPOS Y HERRAMIENTAS
| Manilas | h-m | 1 | 0.2857 | 981.625 | 280.4503 | 1
| Herramientas menor de Liniero Electricista | h-m | 0.5 | 0.1429 | 4711.5 | 673.2734 | 1
| Equipos de Seguridad en Alturas | h-m | 0.5 | 0.1429 | 3141 | 448.8489 | 1
[5 empty] | Sub-total | 1402.5726
|  | TOTAL |  |  |  | 75287.6173
15513 | Armado BT26G
| UNIDAD : | jgo
| RENDIMIENTO : | 29 | jgo/dia
| PARTICIPACIÓN DE LA M. O. EN LOS COSTOS |  | 28.33% | CALIFICADA | 71.67% | NO CALIFICADA
| DESCRIPCIÓN | Und. | Cuadrilla | Cantidad | P. Unitario | Parcial
[5 empty] | S/ | S/
MANO DE OBRA
| Ingeniero Residente | h-h | 1 | 0.2759 | 30974.25 | 8545.7956 | 1
| Técnico Electricista | h-h | 2 | 0.5517 | 19400.125 | 10703.049 | 1
| Ayudante | h-h | 12 | 3.3103 | 14709.25 | 48692.0303 | 1
[5 empty] | Sub-total | 67940.8749
MATERIALES EN OBRA
| Material varios (soga,estrobo,etc) | %mo |  | 5 | 67940.8749 | 3397.0437 | 1
[5 empty] | Sub-total | 3397.0437
EQUIPOS Y HERRAMIENTAS
| Manilas | h-m | 1 | 0.2759 | 981.625 | 270.8303 | 1
| Herramientas menor de Liniero Electricista | h-m | 0.5 | 0.1379 | 4711.5 | 649.7159 | 1
| Equipos de Seguridad en Alturas | h-m | 0.5 | 0.1379 | 3141 | 433.1439 | 1
[5 empty] | Sub-total | 1353.6901
|  | TOTAL |  |  |  | 72691.6087
15514 | Armado BT31
| UNIDAD : | jgo
| RENDIMIENTO : | 28 | jgo/dia
| PARTICIPACIÓN DE LA M. O. EN LOS COSTOS |  | 28.33% | CALIFICADA | 71.67% | NO CALIFICADA
| DESCRIPCIÓN | Und. | Cuadrilla | Cantidad | P. Unitario | Parcial
[5 empty] | S/ | S/
MANO DE OBRA
| Ingeniero Residente | h-h | 1 | 0.2857 | 30974.25 | 8849.3432 | 1
| Técnico Electricista | h-h | 2 | 0.5714 | 19400.125 | 11085.2314 | 1
| Ayudante | h-h | 12 | 3.4286 | 14709.25 | 50432.1346 | 1
[5 empty] | Sub-total | 70366.7092
MATERIALES EN OBRA
| Material varios (soga,estrobo,etc) | %mo |  | 5 | 70366.7092 | 3518.3355 | 1
[5 empty] | Sub-total | 3518.3355
EQUIPOS Y HERRAMIENTAS
| Manilas | h-m | 1 | 0.2857 | 981.625 | 280.4503 | 1
| Herramientas menor de Liniero Electricista | h-m | 0.5 | 0.1429 | 4711.5 | 673.2734 | 1
| Equipos de Seguridad en Alturas | h-m | 0.5 | 0.1429 | 3141 | 448.8489 | 1
[5 empty] | Sub-total | 1402.5726
|  | TOTAL |  |  |  | 75287.6173
15515 | Armado BT32
| UNIDAD : | jgo
| RENDIMIENTO : | 25 | jgo/dia
| PARTICIPACIÓN DE LA M. O. EN LOS COSTOS |  | 28.33% | CALIFICADA | 71.67% | NO CALIFICADA
| DESCRIPCIÓN | Und. | Cuadrilla | Cantidad | P. Unitario | Parcial
[5 empty] | S/ | S/
MANO DE OBRA
| Ingeniero Residente | h-h | 1 | 0.32 | 30974.25 | 9911.76 | 1
| Técnico Electricista | h-h | 2 | 0.64 | 19400.125 | 12416.08 | 1
| Ayudante | h-h | 12 | 3.84 | 14709.25 | 56483.52 | 1
[5 empty] | Sub-total | 78811.36
MATERIALES EN OBRA
| Material varios (soga,estrobo,etc) | %mo |  | 5 | 78811.36 | 3940.568 | 1
[5 empty] | Sub-total | 3940.568
EQUIPOS Y HERRAMIENTAS
| Manilas | h-m | 1 | 0.32 | 981.625 | 314.12 | 1
| Herramientas menor de Liniero Electricista | h-m | 0.5 | 0.16 | 4711.5 | 753.84 | 1
| Equipos de Seguridad en Alturas | h-m | 0.5 | 0.16 | 3141 | 502.56 | 1
[5 empty] | Sub-total | 1570.52
|  | TOTAL |  |  |  | 84322.448
15516 | Armado BT33
| UNIDAD : | jgo
| RENDIMIENTO : | 26 | jgo/dia
| PARTICIPACIÓN DE LA M. O. EN LOS COSTOS |  | 28.33% | CALIFICADA | 71.67% | NO CALIFICADA
| DESCRIPCIÓN | Und. | Cuadrilla | Cantidad | P. Unitario | Parcial
[5 empty] | S/ | S/
MANO DE OBRA
| Ingeniero Residente | h-h | 1 | 0.3077 | 30974.25 | 9530.7767 | 1
| Técnico Electricista | h-h | 2 | 0.6154 | 19400.125 | 11938.8369 | 1
| Ayudante | h-h | 12 | 3.6923 | 14709.25 | 54310.9638 | 1
[5 empty] | Sub-total | 75780.5774
MATERIALES EN OBRA
| Material varios (soga,estrobo,etc) | %mo |  | 5 | 75780.5774 | 3789.0289 | 1
[5 empty] | Sub-total | 3789.0289
EQUIPOS Y HERRAMIENTAS
| Manilas | h-m | 1 | 0.3077 | 981.625 | 302.046 | 1
| Herramientas menor de Liniero Electricista | h-m | 0.5 | 0.1538 | 4711.5 | 724.6287 | 1
| Equipos de Seguridad en Alturas | h-m | 0.5 | 0.1538 | 3141 | 483.0858 | 1
[5 empty] | Sub-total | 1509.7605
|  | TOTAL |  |  |  | 81079.3668
15517 | Armado BT36
| UNIDAD : | jgo
| RENDIMIENTO : | 29 | jgo/dia
| PARTICIPACIÓN DE LA M. O. EN LOS COSTOS |  | 28.33% | CALIFICADA | 71.67% | NO CALIFICADA
| DESCRIPCIÓN | Und. | Cuadrilla | Cantidad | P. Unitario | Parcial
[5 empty] | S/ | S/
MANO DE OBRA
| Ingeniero Residente | h-h | 1 | 0.2759 | 30974.25 | 8545.7956 | 1
| Técnico Electricista | h-h | 2 | 0.5517 | 19400.125 | 10703.049 | 1
| Ayudante | h-h | 12 | 3.3103 | 14709.25 | 48692.0303 | 1
[5 empty] | Sub-total | 67940.8749
MATERIALES EN OBRA
| Material varios (soga,estrobo,etc) | %mo |  | 5 | 67940.8749 | 3397.0437 | 1
[5 empty] | Sub-total | 3397.0437
EQUIPOS Y HERRAMIENTAS
| Manilas | h-m | 1 | 0.2759 | 981.625 | 270.8303 | 1
| Herramientas menor de Liniero Electricista | h-m | 0.5 | 0.1379 | 4711.5 | 649.7159 | 1
| Equipos de Seguridad en Alturas | h-m | 0.5 | 0.1379 | 3141 | 433.1439 | 1
[5 empty] | Sub-total | 1353.6901
|  | TOTAL |  |  |  | 72691.6087
15518 | Armado BT41
| UNIDAD : | jgo
| RENDIMIENTO : | 26 | jgo/dia
| PARTICIPACIÓN DE LA M. O. EN LOS COSTOS |  | 28.33% | CALIFICADA | 71.67% | NO CALIFICADA
| DESCRIPCIÓN | Und. | Cuadrilla | Cantidad | P. Unitario | Parcial
[5 empty] | S/ | S/
MANO DE OBRA
| Ingeniero Residente | h-h | 1 | 0.3077 | 30974.25 | 9530.7767 | 1
| Técnico Electricista | h-h | 2 | 0.6154 | 19400.125 | 11938.8369 | 1
| Ayudante | h-h | 12 | 3.6923 | 14709.25 | 54310.9638 | 1
[5 empty] | Sub-total | 75780.5774
MATERIALES EN OBRA
| Material varios (soga,estrobo,etc) | %mo |  | 5 | 75780.5774 | 3789.0289 | 1
[5 empty] | Sub-total | 3789.0289
EQUIPOS Y HERRAMIENTAS
| Manilas | h-m | 1 | 0.3077 | 981.625 | 302.046 | 1
| Herramientas menor de Liniero Electricista | h-m | 0.5 | 0.1538 | 4711.5 | 724.6287 | 1
| Equipos de Seguridad en Alturas | h-m | 0.5 | 0.1538 | 3141 | 483.0858 | 1
[5 empty] | Sub-total | 1509.7605
|  | TOTAL |  |  |  | 81079.3668
15519 | Armado BT42
| UNIDAD : | jgo
| RENDIMIENTO : | 25 | jgo/dia
| PARTICIPACIÓN DE LA M. O. EN LOS COSTOS |  | 28.33% | CALIFICADA | 71.67% | NO CALIFICADA
| DESCRIPCIÓN | Und. | Cuadrilla | Cantidad | P. Unitario | Parcial
[5 empty] | S/ | S/
MANO DE OBRA
| Ingeniero Residente | h-h | 1 | 0.32 | 30974.25 | 9911.76 | 1
| Técnico Electricista | h-h | 2 | 0.64 | 19400.125 | 12416.08 | 1
| Ayudante | h-h | 12 | 3.84 | 14709.25 | 56483.52 | 1
[5 empty] | Sub-total | 78811.36
MATERIALES EN OBRA
| Material varios (soga,estrobo,etc) | %mo |  | 5 | 78811.36 | 3940.568 | 1
[5 empty] | Sub-total | 3940.568
EQUIPOS Y HERRAMIENTAS
| Manilas | h-m | 1 | 0.32 | 981.625 | 314.12 | 1
| Herramientas menor de Liniero Electricista | h-m | 0.5 | 0.16 | 4711.5 | 753.84 | 1
| Equipos de Seguridad en Alturas | h-m | 0.5 | 0.16 | 3141 | 502.56 | 1
[5 empty] | Sub-total | 1570.52
|  | TOTAL |  |  |  | 84322.448
15520 | Armado BT43
| UNIDAD : | jgo
| RENDIMIENTO : | 26 | jgo/dia
| PARTICIPACIÓN DE LA M. O. EN LOS COSTOS |  | 28.33% | CALIFICADA | 71.67% | NO CALIFICADA
| DESCRIPCIÓN | Und. | Cuadrilla | Cantidad | P. Unitario | Parcial
[5 empty] | S/ | S/
MANO DE OBRA
| Ingeniero Residente | h-h | 1 | 0.3077 | 30974.25 | 9530.7767 | 1
| Técnico Electricista | h-h | 2 | 0.6154 | 19400.125 | 11938.8369 | 1
| Ayudante | h-h | 12 | 3.6923 | 14709.25 | 54310.9638 | 1
[5 empty] | Sub-total | 75780.5774
MATERIALES EN OBRA
| Material varios (soga,estrobo,etc) | %mo |  | 5 | 75780.5774 | 3789.0289 | 1
[5 empty] | Sub-total | 3789.0289
EQUIPOS Y HERRAMIENTAS
| Manilas | h-m | 1 | 0.3077 | 981.625 | 302.046 | 1
| Herramientas menor de Liniero Electricista | h-m | 0.5 | 0.1538 | 4711.5 | 724.6287 | 1
| Equipos de Seguridad en Alturas | h-m | 0.5 | 0.1538 | 3141 | 483.0858 | 1
[5 empty] | Sub-total | 1509.7605
|  | TOTAL |  |  |  | 81079.3668
15521 | Armado BT46
| UNIDAD : | jgo
| RENDIMIENTO : | 26 | jgo/dia
| PARTICIPACIÓN DE LA M. O. EN LOS COSTOS |  | 28.33% | CALIFICADA | 71.67% | NO CALIFICADA
| DESCRIPCIÓN | Und. | Cuadrilla | Cantidad | P. Unitario | Parcial
[5 empty] | S/ | S/
MANO DE OBRA
| Ingeniero Residente | h-h | 1 | 0.3077 | 30974.25 | 9530.7767 | 1
| Técnico Electricista | h-h | 2 | 0.6154 | 19400.125 | 11938.8369 | 1
| Ayudante | h-h | 12 | 3.6923 | 14709.25 | 54310.9638 | 1
[5 empty] | Sub-total | 75780.5774
MATERIALES EN OBRA
| Material varios (soga,estrobo,etc) | %mo |  | 5 | 75780.5774 | 3789.0289 | 1
[5 empty] | Sub-total | 3789.0289
EQUIPOS Y HERRAMIENTAS
| Manilas | h-m | 1 | 0.3077 | 981.625 | 302.046 | 1
| Herramientas menor de Liniero Electricista | h-m | 0.5 | 0.1538 | 4711.5 | 724.6287 | 1
| Equipos de Seguridad en Alturas | h-m | 0.5 | 0.1538 | 3141 | 483.0858 | 1
[5 empty] | Sub-total | 1509.7605
|  | TOTAL |  |  |  | 81079.3668
22 | MONTAJE DE CONDUCTORES
1 | Instalación de Poste amigo
| UNIDAD : | und
| RENDIMIENTO : | 15 | und/dia
| PARTICIPACIÓN DE LA M. O. EN LOS COSTOS |  | 46.12% | CALIFICADA | 53.88% | NO CALIFICADA
| DESCRIPCIÓN | Und. | Cuadrilla | Cantidad | P. Unitario | Parcial
[5 empty] | S/ | S/
MANO DE OBRA
| Ingeniero Residente | h-h | 1 | 0.5333 | 30974.25 | 16518.5675 | 1
| Técnico Electricista | h-h | 1 | 0.5333 | 19400.125 | 10346.0867 | 1
| Ayudante | h-h | 4 | 2.1333 | 14709.25 | 31379.243 | 1
[5 empty] | Sub-total | 58243.8972
MATERIALES EN OBRA
| Material varios (Estrobo,soga,etc) | %mo |  | 5 | 58243.8972 | 2912.1949 | 1
[5 empty] | Sub-total | 2912.1949
EQUIPOS Y HERRAMIENTAS
| Manilas | h-m |  | 1 | 981.625 | 981.625 | 1
| Herramientas 5% de mano de obra | % |  | 5 | 58243.8972 | 2912.1949 | 1
[5 empty] | Sub-total | 3893.8199
MAQUINARIAS
| Tractocamión | h-m | 0.107 | 0.0571 | 150000 | 8565 | 1
[5 empty] | Sub-total | 8565
|  | TOTAL |  |  |  | 73614.912
2 | Instalación de Retenida Inclinada
| UNIDAD : | und
| RENDIMIENTO : | 15 | und/dia
| PARTICIPACIÓN DE LA M. O. EN LOS COSTOS |  | 77.53% | CALIFICADA | 22.47% | NO CALIFICADA
| DESCRIPCIÓN | Und. | Cuadrilla | Cantidad | P. Unitario | Parcial
[5 empty] | S/ | S/
MANO DE OBRA
| Capataz | h-h | 0.1 | 0.0533 | 19400.125 | 1034.0267 | 1
| Técnico Electricista | h-h | 1 | 0.5333 | 19400.125 | 10346.0867 | 1
| Auxiliar De Obra Civil | h-h | 1 | 0.5333 | 14709.25 | 7844.443 | 1
| Ayudante | h-h | 2 | 1.0667 | 14709.25 | 15690.357 | 1
[5 empty] | Sub-total | 34914.9134
MATERIALES EN OBRA
| Material varios (soga,estrobo,etc) | %mo |  | 5 | 34914.9134 | 1745.7457 | 1
[5 empty] | Sub-total | 1745.7457
EQUIPOS Y HERRAMIENTAS
| Tirfor 3 Tn. | h-m | 1 | 0.5333 | 5811.8436 | 3099.4562 | 1
| Escalera de Fibra de Vidrio extención 24 pasos | h-m | 1 | 0.5333 | 1963.125 | 1046.9346 | 1
| Herramientas menor de Liniero Electricista | h-m | 2 | 1.0667 | 4711.5 | 5025.7571 | 1
| Herramientas 5% de mano de obra | % |  | 5 | 34914.9134 | 1745.7457 | 1
[5 empty] | Sub-total | 10917.8936
MAQUINARIAS
| Tractocamión | h-m | 0.1 | 0.0533 | 150000 | 7995 | 1
[5 empty] | Sub-total | 7995
|  | TOTAL |  |  |  | 55573.5527
3 | Instalación de Retenida Vertical
| UNIDAD : | und
| RENDIMIENTO : | 14 | und/dia
| PARTICIPACIÓN DE LA M. O. EN LOS COSTOS |  | 77.53% | CALIFICADA | 22.47% | NO CALIFICADA
| DESCRIPCIÓN | Und. | Cuadrilla | Cantidad | P. Unitario | Parcial
[5 empty] | S/ | S/
MANO DE OBRA
| Capataz | h-h | 0.1 | 0.0571 | 19400.125 | 1107.7471 | 1
| Técnico Electricista | h-h | 1 | 0.5714 | 19400.125 | 11085.2314 | 1
| Auxiliar De Obra Civil | h-h | 1 | 0.5714 | 14709.25 | 8404.8655 | 1
| Ayudante | h-h | 2 | 1.1429 | 14709.25 | 16811.2018 | 1
[5 empty] | Sub-total | 37409.0458
MATERIALES EN OBRA
| Material varios (soga,estrobo,etc) | %mo |  | 5 | 37409.0458 | 1870.4523 | 1
[5 empty] | Sub-total | 1870.4523
EQUIPOS Y HERRAMIENTAS
| Tirfor 3 Tn. | h-m | 1 | 0.5714 | 5811.8436 | 3320.8874 | 1
| Escalera de Fibra de Vidrio extención 24 pasos | h-m | 1 | 0.5714 | 1963.125 | 1121.7296 | 1
| Herramientas menor de Liniero Electricista | h-m | 2 | 1.1429 | 4711.5 | 5384.7734 | 1
| Herramientas 5% de mano de obra | % |  | 5 | 37409.0458 | 1870.4523 | 1
[5 empty] | Sub-total | 11697.8427
MAQUINARIAS
| Tractocamión | h-m | 0.1 | 0.0571 | 150000 | 8565 | 1
[5 empty] | Sub-total | 8565
|  | TOTAL |  |  |  | 59542.3408
23 | DESMONTAJES
4 | Armado VO1 Estructura retenida sencilla a tierra redes de baja tensión
| UNIDAD : | jgo
| RENDIMIENTO : | 25 | jgo/dia
| PARTICIPACIÓN DE LA M. O. EN LOS COSTOS |  | 28.33% | CALIFICADA | 71.67% | NO CALIFICADA
| DESCRIPCIÓN | Und. | Cuadrilla | Cantidad | P. Unitario | Parcial
[5 empty] | S/ | S/
MANO DE OBRA
| Ingeniero Residente | h-h | 1 | 0.32 | 30974.25 | 9911.76 | 1
| Técnico Electricista | h-h | 2 | 0.64 | 19400.125 | 12416.08 | 1
| Ayudante | h-h | 12 | 3.84 | 14709.25 | 56483.52 | 1
[5 empty] | Sub-total | 78811.36
MATERIALES EN OBRA
| Material varios (soga,estrobo,etc) | %mo |  | 5 | 78811.36 | 3940.568 | 1
[5 empty] | Sub-total | 3940.568
EQUIPOS Y HERRAMIENTAS
| Manilas | h-m | 2 | 0.64 | 981.625 | 628.24 | 1
| Herramientas menor de Liniero Electricista | h-m | 5 | 1.6 | 4711.5 | 7538.4 | 1
[5 empty] | Sub-total | 8166.64
|  | TOTAL |  |  |  | 90918.568
5 | Armado V21 Estructura retenida sencilla a poste auxiliar redes de baja tensión
| UNIDAD : | jgo
| RENDIMIENTO : | 21 | jgo/dia
| PARTICIPACIÓN DE LA M. O. EN LOS COSTOS |  | 28.33% | CALIFICADA | 71.67% | NO CALIFICADA
| DESCRIPCIÓN | Und. | Cuadrilla | Cantidad | P. Unitario | Parcial
[5 empty] | S/ | S/
MANO DE OBRA
| Ingeniero Residente | h-h | 1 | 0.381 | 30974.25 | 11801.1893 | 1
| Técnico Electricista | h-h | 2 | 0.7619 | 19400.125 | 14780.9552 | 1
| Ayudante | h-h | 12 | 4.5714 | 14709.25 | 67241.8655 | 1
[5 empty] | Sub-total | 93824.01
MATERIALES EN OBRA
| Material varios (soga,estrobo,etc) | %mo |  | 5 | 93824.01 | 4691.2005 | 1
[5 empty] | Sub-total | 4691.2005
EQUIPOS Y HERRAMIENTAS
| Manilas | h-m | 2 | 0.7619 | 981.625 | 747.9001 | 1
| Herramientas menor de Liniero Electricista | h-m | 5 | 1.9048 | 4711.5 | 8974.4652 | 1
[5 empty] | Sub-total | 9722.3653
|  | TOTAL |  |  |  | 108237.5758
6 | Armado V11 Estructura retenida cuerda de guitarra redes de baja tensión
| UNIDAD : | jgo
| RENDIMIENTO : | 25 | jgo/dia
| PARTICIPACIÓN DE LA M. O. EN LOS COSTOS |  | 28.33% | CALIFICADA | 71.67% | NO CALIFICADA
| DESCRIPCIÓN | Und. | Cuadrilla | Cantidad | P. Unitario | Parcial
[5 empty] | S/ | S/
MANO DE OBRA
| Ingeniero Residente | h-h | 1 | 0.32 | 30974.25 | 9911.76 | 1
| Técnico Electricista | h-h | 2 | 0.64 | 19400.125 | 12416.08 | 1
| Ayudante | h-h | 12 | 3.84 | 14709.25 | 56483.52 | 1
[5 empty] | Sub-total | 78811.36
MATERIALES EN OBRA
| Material varios (soga,estrobo,etc) | %mo |  | 5 | 78811.36 | 3940.568 | 1
[5 empty] | Sub-total | 3940.568
EQUIPOS Y HERRAMIENTAS
| Manilas | h-m | 2 | 0.64 | 981.625 | 628.24 | 1
| Herramientas menor de Liniero Electricista | h-m | 5 | 1.6 | 4711.5 | 7538.4 | 1
[5 empty] | Sub-total | 8166.64
|  | TOTAL |  |  |  | 90918.568
7 | Armado VR1 Estructura retenida sencilla a riel redes de baja tensión
| UNIDAD : | jgo
| RENDIMIENTO : | 26 | jgo/dia
| PARTICIPACIÓN DE LA M. O. EN LOS COSTOS |  | 28.33% | CALIFICADA | 71.67% | NO CALIFICADA
| DESCRIPCIÓN | Und. | Cuadrilla | Cantidad | P. Unitario | Parcial
[5 empty] | S/ | S/
MANO DE OBRA
| Ingeniero Residente | h-h | 1 | 0.3077 | 30974.25 | 9530.7767 | 1
| Técnico Electricista | h-h | 2 | 0.6154 | 19400.125 | 11938.8369 | 1
| Ayudante | h-h | 12 | 3.6923 | 14709.25 | 54310.9638 | 1
[5 empty] | Sub-total | 75780.5774
MATERIALES EN OBRA
| Material varios (soga,estrobo,etc) | %mo |  | 5 | 75780.5774 | 3789.0289 | 1
[5 empty] | Sub-total | 3789.0289
EQUIPOS Y HERRAMIENTAS
| Manilas | h-m | 2 | 0.6154 | 981.625 | 604.092 | 1
| Herramientas menor de Liniero Electricista | h-m | 5 | 1.5385 | 4711.5 | 7248.6428 | 1
[5 empty] | Sub-total | 7852.7348
|  | TOTAL |  |  |  | 87422.3411