## RES-GRAL
PLA | VALOR REFERENCIAL
RESUMEN GENERAL
|  | PROYECTO : | PRESUPUESTO CON PRESIO
|  | DEPARTAMENTO | : DEPARTAMENTO
|  | PROVINCIA | : PROVINCIA
|  | DISTRITO | : DISTRITO
|  | SECCIÓN | : Redes eléctricas | 2023-11-20
| ITEM | DESCRIPCIÓN | Red Primaria | TOTAL S/
| I | SUMINISTRO DE MATERIALES
| 1 | POSTES CONCRETO ARMADO CENTRIFUGADO | 1495532.66 | 1495532.66
| 2 | ACCESORIOS DE CONCRETO PARA POSTES | 311017.75 | 311017.75
| 3 | ACCESORIOS DE MADERA PARA POSTES | 13601.3 | 13601.3
| 4 | BASTIDORES DE FIERRO Y ACCESORIOS | 25858.04 | 25858.04
| 5 | DUCTOS, BUZONES, MURETE, BANDEJA, CANALETA, CAJAS DE PASO Y ACCESORIOS | 13 | 13
| 6 | AISLADORES, BAQUELITAS Y PAPEL AISLANTE | 128871.07 | 128871.07
| 7 | CABLES Y CONDUCTORES ELECTRICOS-COMUNICACIONES | 1328998.53 | 1328998.53
| 8 | FERRETERIA Y ACCESORIOS | 427389.31 | 427389.31
| 9 | RETENIDAS | 144174.8 | 144174.8
| 10 | PUESTAS A TIERRA | 246593.12 | 246593.12
| 11 | TRANSFORMADOR | 34593.4 | 34593.4
| 12 | TABLEROS, CELDAS, GABINETES, CAJAS ELECTRICAS Y ACCESORIOS | 207384 | 207384
| 13 | EQUIPOS DE PROTECCIÓN, SECCIONAMIENTO CONTROL Y PROTECCIÓN | 6235.36 | 6235.36
| 14 | TERMINACIONES, CONECTORES, EMPALMES, COBERTORES, CAJAS DE DERIVACIÓN Y ADHESIVOS ELÉCTRICOS | 32429.7 | 32429.7
| 15 | INSTRUMENTACIÓN: EQUIPOS, SENSORES Y ACCESORIOS | 3825 | 3825
| 16 | COMBUSTIBLES, GRASAS, ACEITES, PINTURAS Y AFINES , ASEO Y LIMPIEZA INDUSTRIAL | 9.88 | 9.88
| 17 | ALAMBRES, BARRAS, PLANCHAS, PERFILES Y SIMILARES DE METAL | 18 | 18
| 18 | TUBOS, CONEXIONES Y ACCESORIOS, MANGUERAS Y EMPAQUETADURAS | 6686 | 6686
|  |  | 4413230.92 | 4413230.92
| II | MONTAJE ELECTROMECÁNICO
| 1 | OBRAS PRELIMINARES | 148999.29 | 148999.29
| 2 | INSTALACIÓN DE RETENIDAS | 125477.46 | 125477.46
| 3 | INSTALACIÓN DE PUESTAS A TIERRA | 610141.78 | 610141.78
| 4 | MONTAJE DE ARMADOS | 216009.56 | 216009.56
| 5 | MONTAJE DE CONDUCTORES | 2299044.61 | 2299044.61
| 6 | INSTALACIÓN DE DUCTOS | 309.42 | 309.42
| 7 | PRUEBAS Y PUESTA EN SERVICIO | 51558.17 | 51558.17
|  |  | 3451540.29 | 3451540.29
| III | TRANSPORTE DE MATERIALES A ALMACEN DE OBRA
| 1 | POSTES CONCRETO ARMADO CENTRIFUGADO | 224329.51 | 224329.51
| 2 | ACCESORIOS DE CONCRETO PARA POSTES | 46654.74 | 46654.74
| 3 | ACCESORIOS DE MADERA PARA POSTES | 2040.1 | 2040.1
| 4 | BASTIDORES DE FIERRO Y ACCESORIOS | 3878.73 | 3878.73
| 5 | DUCTOS, BUZONES, MURETE, BANDEJA, CANALETA, CAJAS DE PASO Y ACCESORIOS | 1.95 | 1.95
| 6 | AISLADORES, BAQUELITAS Y PAPEL AISLANTE | 19334.94 | 19334.94
| 7 | CABLES Y CONDUCTORES ELECTRICOS-COMUNICACIONES | 198323.25 | 198323.25
| 8 | FERRETERIA Y ACCESORIOS | 64159.19 | 64159.19
| 9 | RETENIDAS | 21658.53 | 21658.53
| 10 | PUESTAS A TIERRA | 36914.01 | 36914.01
| 11 | TRANSFORMADOR | 5189.01 | 5189.01
| 12 | TABLEROS, CELDAS, GABINETES, CAJAS ELECTRICAS Y ACCESORIOS | 31107.6 | 31107.6
| 13 | EQUIPOS DE PROTECCIÓN, SECCIONAMIENTO CONTROL Y PROTECCIÓN | 935.25 | 935.25
| 14 | TERMINACIONES, CONECTORES, EMPALMES, COBERTORES, CAJAS DE DERIVACIÓN Y ADHESIVOS ELÉCTRICOS | 4875.79 | 4875.79
| 15 | INSTRUMENTACIÓN: EQUIPOS, SENSORES Y ACCESORIOS | 573.75 | 573.75
| 16 | COMBUSTIBLES, GRASAS, ACEITES, PINTURAS Y AFINES , ASEO Y LIMPIEZA INDUSTRIAL | 1.48 | 1.48
| 17 | ALAMBRES, BARRAS, PLANCHAS, PERFILES Y SIMILARES DE METAL | 2.7 | 2.7
| 18 | TUBOS, CONEXIONES Y ACCESORIOS, MANGUERAS Y EMPAQUETADURAS | 1002.9 | 1002.9
|  |  | 660983.43 | 660983.43
| A | SUMINISTROS DE MATERIALES | 4413230.92 | 4413230.92
| B | MONTAJE ELECTROMECANICO | 3451540.29 | 3451540.29
| C | TRANSPORTE DE MATERIALES | 660983.43 | 660983.43
| D | COSTO DIRECTO ( C.D. ) | 8525754.64 | 8525754.64
| E | GASTOS GENERALES | 1506210.97 | 1506210.97
| F | UTILIDADES | 852575.46 | 852575.46
|  | SUB-TOTAL SIN I.G.V. (S/) | 10884541.07 | 10884541.07
|  | IMPUESTO GENERAL A LAS VENTAS IGV (18%) | 1959217.39 | 1959217.39
|  | COSTO TOTAL (Incluye I.G.V.) S/ | 12843758.46 | 12843758.46

## RES-RP
VALOR REFERENCIAL - REDES PRIMARIAS
PRESUPUESTO CON PRESIO
DEPARTAMENTO(S) | : DEPARTAMENTO
PROVINCIA(S) | : PROVINCIA
DISTRITO | : DISTRITO
SECCIÓN I | : Red Primaria | 2023-11-20
T.C. (S/./US$): 3,8
ITEM | DESCRIPCION | TOTAL S/
A | SUMINISTRO DE MATERIALES | 4413230.92
B | MONTAJE ELECTROMECÁNICO | 3451540.29
C | TRANSPORTE DE MATERIALES | 660983.43
D | TOTAL COSTO DIRECTO | 8525754.64
E | GASTOS GENERALES | 1506210.97
F | UTILIDADES | 852575.46
| COSTO TOTAL S/. (No incluye I.G.V.) | 10884541.07

## RP-Suministro
VALOR REFERENCIAL
PRESUPUESTO CON PRESIO
UBICACIÓN |  | : DEPARTAMENTO
SECCIÓN I |  | : Red Primaria
SUMINISTRO DE MATERIALES
2023-11-20
|  |  | 1 | Parcial1
|  |  | METRADOS PARCIALES | TOTAL
ITEM | DESCRIPCIÓN DE PARTIDA | UNID. | 1 | Metrado | Cost. Unit. | TOTAL
|  |  | Cant. | Cant. | S/ | S/
1 | POSTES CONCRETO ARMADO CENTRIFUGADO
1.01 | POSTE DE CONCRETO ARMADO CENTRIFUGADO DE : 11/200/150/315 | u | 2 | 2 | 776.72 | 1553.44
1.02 | POSTE DE CONCRETO ARMADO CENTRIFUGADO DE : 11/300/150/315 | u | 9 | 9 | 916.67 | 8250.03
1.03 | POSTE DE CONCRETO ARMADO CENTRIFUGADO DE : 12/200 /165/345/PERILLA | u | 154 | 154 | 885.71 | 136399.34
1.04 | POSTE DE CONCRETO ARMADO CENTRIFUGADO DE : 12/300 /165/345/PERILLA | u | 371 | 371 | 968.35 | 359257.85
1.05 | POSTE DE CONCRETO ARMADO CENTRIFUGADO DE : 12/400 /165/345/PERILLA | u | 209 | 209 | 1020 | 213180
1.06 | POSTE DE CONCRETO ARMADO CENTRIFUGADO DE : 13/300 /165/360/PERILLA | u | 348 | 348 | 1102 | 383496
1.07 | POSTE DE CONCRETO ARMADO CENTRIFUGADO DE : 13/400 /165/360/PERILLA | u | 243 | 243 | 1200 | 291600
1.08 | POSTE DE CONCRETO ARMADO CENTRIFUGADO DE : 13/500 /180/375/PERILLA | u | 14 | 14 | 1300 | 18200
1.09 | POSTE DE CONCRETO ARMADO CENTRIFUGADO DE : 15/400/225/450/PERILLA | u | 26 | 26 | 1981 | 51506
1.1 | POSTE DE CONCRETO ARMADO CENTRIFUGADO DE : 15/500/225/450/PERILLA | u | 13 | 13 | 1600 | 20800
1.11 | POSTE DE CONCRETO ARMADO CENTRIFUGADO DE : 15/600/225/450/PERILLA | u | 2 | 2 | 2445 | 4890
1.12 | POSTE DE CONCRETO ARMADO CENTRIFUGADO DE : 15/800/225/450/PERILLA | u | 4 | 4 | 1600 | 6400
| SUB-TOTAL 1: |  |  |  |  | 1495532.66
2 | ACCESORIOS DE CONCRETO PARA POSTES
2.01 | CRUCETA SIMETRICA DE CONCRETO ARMADO VIBRADO DE :Z/1.20/300 | u | 497 | 497 | 95 | 47215
2.02 | CRUCETA SIMETRICA DE CONCRETO ARMADO VIBRADO DE :Z/1.50/300 | u | 350 | 350 | 135.05 | 47267.5
2.03 | CRUCETA SIMETRICA DE CONCRETO ARMADO VIBRADO DE :Z/2.00/300 | u | 413 | 413 | 192.4 | 79461.2
2.04 | CRUCETA ASIMETRICA DE CONCRETO ARMADO VIBRADO DE :ZA/1.50/0.90/250 | u | 61 | 61 | 137.87 | 8410.07
2.05 | MENSULA DE CONCRETO ARMADO VIBRADO DE :M/0.60/250 | u | 87 | 87 | 66.91 | 5821.17
2.06 | MENSULA DE CONCRETO ARMADO VIBRADO DE :M/0.80/250 | u | 2 | 2 | 80.46 | 160.92
2.07 | MENSULA DE CONCRETO ARMADO VIBRADO DE :M/1.00/250 | u | 200 | 200 | 89.98 | 17996
2.08 | MEDIA PALOMILLA DE CONCRETO ARMADO VIBRADO: 1.30/100 | u | 2 | 2 | 125.96 | 251.92
2.09 | MEDIA PALOMILLADE CONCRETO ARMADO VIBRADO: 1.50/100 | u | 178 | 178 | 149.27 | 26570.06
2.1 | MEDIA PALOMILLADE CONCRETO ARMADO VIBRADO: 2.20/100 | u | 42 | 42 | 155.27 | 6521.34
2.11 | MEDIA LOZA DE CONCRETO ARMADO VIBRADO: 1.10/750 , INCL.(2) PLATINAS FoGo Y PERNOS DE FoGo | u | 206 | 206 | 336.853 | 69391.72
2.12 | MEDIA LOZA DE CONCRETO ARMADO VIBRADO: 1.50/750 | u | 5 | 5 | 390.17 | 1950.85
| SUB-TOTAL 2: |  |  |  |  | 311017.75
3 | ACCESORIOS DE MADERA PARA POSTES
3.01 | CRUCETA DE MADERA NACIONAL TRATADA DE:90 mm x 115 mm x 1.20 m (3 1/2" x 4 1/2" x 1.20m) | u | 11 | 11 | 83.48 | 918.28
3.02 | CRUCETA DE MADERA NACIONAL TRATADA DE:90 mm x 115 mm x 2.40 m (3 1/2" x 4 1/2" x 2.4m) | u | 21 | 21 | 159.46 | 3348.66
3.03 | CRUCETA DE MADERA NACIONAL TRATADA DE:90 mm x 115 mm x 3.0 m (3 1/2" x 4 1/2" x 3.0m) | u | 2 | 2 | 192.16 | 384.32
3.04 | CRUCETA DE MADERA NACIONAL TRATADA DE:101 mm x 127 mm x 2.40 m (4" x 5" x 2.40m) | u | 20 | 20 | 233.95 | 4679
3.05 | CRUCETA DE MADERA NACIONAL TRATADA DE:101 mm x 127 mm x 4.30 m (4" x 5" x 4.30m) | u | 4 | 4 | 409.62 | 1638.48
3.06 | CRUCETA DE MADERA NACIONAL TRATADA DE:102 mm x 127 mm x 2.40 m | u | 6 | 6 | 233.95 | 1403.7
3.07 | CRUCETA DE MADERA NACIONAL TRATADA DE:102 mm x 127 mm x 4.30 m | u | 3 | 3 | 409.62 | 1228.86
| SUB-TOTAL 3: |  |  |  |  | 13601.3
4 | BASTIDORES DE FIERRO Y ACCESORIOS
4.01 | PERFIL DE F°G°TIPO "L" DE: 50mm x 50mm x 6 mm x 0.710m (2"x2 "x1/4"x0.710m)CON DISEÑO | u | 14 | 14 | 23.17 | 324.38
4.02 | PERFIL DE F°G°TIPO "L" DE: 50mm x 50mm x 6 mm x 2.021m (2"x2"x1/4"x2.021m) CON DISEÑO | u | 18 | 18 | 158.81 | 2858.58
4.03 | PERFIL DE F°G°TIPO "L" DE: 50mm x 50mm x 6 mm x 2.486m (2"x2"x1/4"x2.486m) CON DISEÑO | u | 68 | 68 | 1 | 68
4.04 | PERFIL DE F°G°TIPO "L" DE: 75mm x75mm x6 mm x 2.20 m( 3"x3"x1/4"x2.20m)CON DISEÑO | u | 18 | 18 | 194.3 | 3497.4
4.05 | PERFIL DE F°G°TIPO "L" DE: 75mm x75mm x6 mm x 2.60 m( 3"x3"x1/4"x2.60m)CON DISEÑO | u | 68 | 68 | 281.01 | 19108.68
4.06 | PERFIL DE F°G° TIPO "U" DE: 75mmx75mmx100mm x 9.5mm x 2,40m (3''x3''x4''x3/8" x2.40m) | u | 1 | 1 | 1 | 1
| SUB-TOTAL 4: |  |  |  |  | 25858.04
5 | DUCTOS, BUZONES, MURETE, BANDEJA, CANALETA, CAJAS DE PASO Y ACCESORIOS
5.01 | BUZON DE CONCRETO TIPO 1 | u | 8 | 8 | 1 | 8
5.02 | MURETE DE CONCRETO PARA CAJA PORTAMEDIDOR LTM DE 1.6x0.80x0.30 m(ALTO, ANCHO, PROFUNDIDAD) | u | 5 | 5 | 1 | 5
| SUB-TOTAL 5: |  |  |  |  | 13
6 | AISLADORES, BAQUELITAS Y PAPEL AISLANTE
6.01 | AISLADORES DE PORCELANA TIPO PIN, CLASE ANSI:56-3, 38 kV, 533 mm LINEA DE FUGA | u | 69 | 69 | 54.8 | 3781.2
6.02 | AISLADORES DE PORCELANA TIPO SUSPENSION, CLASE ANSI:52-3, 320 mm LINEA DE FUGA | u | 516 | 516 | 1 | 516
6.03 | AISLADOR POLIMERICO TIPO: LINE POST:35 kV, 660 mm LINEA DE FUGA TIPO HORIZONTAL GOMA SILICON | u | 7 | 7 | 201.86 | 1413.02
6.04 | AISLADOR POLIMERICO PARA SUSPENSION 27 kV 804 mm LINEA DE FUGA, CON HERRAJES DE F°G°. | u | 118 | 118 | 1 | 118
6.05 | AISLADOR POLIMERICO PARA SUSPENSION 35 kV, 955 mm LINEA DE FUGA, CON HERRAJES DE F°G°. | u | 54 | 54 | 1 | 54
6.06 | AISLADOR POLIMERICO PARA SUSPENSION 36 kV LINEA DE FUGA 1116 mm, 145 kVBIL , CON HERRAJES DE F°G°. | u | 1695 | 1695 | 69.65 | 118056.75
6.07 | AISLADOR POLIMERICO TIPO PIN 25 kV (HIBRIDO), 775 mm LINEA DE FUGA INCLUYE SOPORTE A°G° | u | 10 | 10 | 137.71 | 1377.1
6.08 | AISLADOR POLIMERICO TIPO PIN 28 kV (HIBRIDO), INCLUYE SOPORTE A°G° | u | 3555 | 3555 | 1 | 3555
| SUB-TOTAL 6: |  |  |  |  | 128871.07
7 | CABLES Y CONDUCTORES ELECTRICOS-COMUNICACIONES
7.01 | CABLES NYY - 1 kV DE :1x35 mm2 | m | 210 | 210 | 80 | 16800
7.02 | CABLES NYY - 1 kV DE :1x50 mm2 | m | 1570 | 1570 | 100 | 157000
7.03 | CABLES NYY - 1 kV DE :1x70 mm2 | m | 1560 | 1560 | 110 | 171600
7.04 | CABLES NYY - 1 kV DE :1x95 mm2 | m | 325 | 325 | 120 | 39000
7.05 | CABLES NYY - 1 KV DE: 1x150 mm2 | m | 150 | 150 | 130 | 19500
7.06 | CABLES UNIPOLARES N2XSY 12/20 kV DE :1x35 mm2. | m | 270.53 | 270.53 | 19.93 | 5391.66
7.07 | CABLES UNIPOLARES N2XSY 12/20 kV DE :1x50 mm2. | m | 44.58 | 44.58 | 28.4714 | 1269.26
7.08 | CABLES UNIPOLARES N2XSY 12/20 kV DE :1x70 mm2. | m | 66.16 | 66.16 | 39.86 | 2637.14
7.09 | CABLES UNIPOLARES N2XSY 12/20 kV DE :1x120 mm2. | m | 694.62 | 694.62 | 68.3314 | 47464.38
7.1 | CABLES UNIPOLARES N2XSY 8.7/15 kV DE :1x35 mm2. | m | 32.1 | 32.1 | 29.456 | 945.54
7.11 | CABLES UNIPOLARES N2XSY 8.7/15 kV DE :1x50 mm2. | m | 482.29 | 482.29 | 42.08 | 20294.76
7.12 | CABLES UNIPOLARES N2XSY 8.7/15 kV DE :1x120 mm2. | m | 140 | 140 | 79.3836 | 11113.7
7.13 | MV 150 mm²-45kV | m | 427.48 | 427.48 | 1 | 427.48
7.14 | CORDON PORTATIL DE COBRE (NPT):2x1.5 mm2 | m | 135 | 135 | 2.9106 | 392.93
7.15 | CORDON PORTATIL DE COBRE (NPT):3x2.5 mm2 | m | 10 | 10 | 7.2765 | 72.77
7.16 | CORDON PORTATIL DE COBRE (NPT):3x4 mm2 | m | 10 | 10 | 11.6424 | 116.42
7.17 | CONDUCTOR DE COBRE DESNUDO, CABLEADO, TEMPLE BLANDO, DE :25 mm2, 7 HILOS | m | 2135.9 | 2135.9 | 4.75 | 10145.53
7.18 | CONDUCTOR DE COBRE TIPO THW:4 mm2, CABLEADO | m | 12 | 12 | 1 | 12
7.19 | CONDUCTOR TIPO CPI (WP):35 mm2, CABLEADO | m | 5343.6 | 5343.6 | 2.9 | 15496.44
7.2 | CONDUCTOR TIPO CPI (WP):50 mm2, CABLEADO | m | 160.8 | 160.8 | 4.22 | 678.58
7.21 | CONDUCTOR DE ALEACION DE ALUMINIO 6201-T81 (AAAC) CABLEADO DE :16 mm2, 7 HILOS | m | 33 | 33 | 0.928 | 30.62
7.22 | CONDUCTOR DE ALEACION DE ALUMINIO 6201-T81 (AAAC) CABLEADO DE :25 mm2, 7 HILOS | m | 3887.08 | 3887.08 | 1.45 | 5636.27
7.23 | CONDUCTOR DE ALEACION DE ALUMINIO 6201-T81 (AAAC) CABLEADO DE :35 mm2, 7 HILOS | m | 247516.28 | 247516.28 | 2.03 | 502458.05
7.24 | CONDUCTOR DE ALEACION DE ALUMINIO 6201-T81 (AAAC) CABLEADO DE :70 mm2, 19 HILOS | m | 62030.56 | 62030.56 | 4.06 | 251844.07
7.25 | CONDUCTOR DE ALEACION DE ALUMINIO 6201-T81 (AAAC) CABLEADO DE :120 mm2, 19 HILOS | m | 5668.92 | 5668.92 | 7.14 | 40476.09
7.26 | CONDUCTOR DE ALEACION DE ALUMINIO CABLEADO ENGRASADO, DE:250 MCM,19 HILOS | m | 15 | 15 | 12.1814 | 182.72
7.27 | CONDUCTOR DE ALUMINIO DESNUDO SOLIDO TEMPLE BLANDO DE: 16 mm2 | m | 7905.2 | 7905.2 | 1 | 7905.2
7.28 | CONDUCTOR TIPO COPPERWELD N°4 AWG (25 mm2) 40% CONDUCTIVIDAD | m | 9 | 9 | 11.88 | 106.92
| SUB-TOTAL 7: |  |  |  |  | 1328998.53
8 | FERRETERIA Y ACCESORIOS
8.01 | PERNO MAQUINADO DE ACERO GALVANIZADO 16 mm X 152 mm X 356 mm CON TUERCA Y CONTRATUERCA | u | 21 | 21 | 1 | 21
8.02 | PERNO MAQUINADO DE ACERO GALVANIZADO 16 mm X 152 mm X 305 mm CON TUERCA Y CONTRATUERCA | u | 17 | 17 | 1 | 17
8.03 | PERNO MAQUINADO DE ACERO GALVANIZADO 16 mm X 152 mm X 254 mm CON TUERCA Y CONTRATUERCA | u | 2247 | 2247 | 1 | 2247
8.04 | PERNO MAQUINADO, CON TUERCA Y CONTRATUERCA DE F°G°:1/2"Øx10" | u | 2 | 2 | 1 | 2
8.05 | PERNO MAQUINADO, CON TUERCA Y CONTRATUERCA DE F°G°:5/8"Øx6" | u | 22 | 22 | 4.83 | 106.26
8.06 | PERNO MAQUINADO, CON TUERCA Y CONTRATUERCA DE F°G°:5/8"Øx10" | u | 37 | 37 | 7 | 259
8.07 | PERNO MAQUINADO, CON TUERCA Y CONTRATUERCA DE F°G°:5/8"Øx12" | u | 98 | 98 | 8 | 784
8.08 | PERNO MAQUINADO, CON TUERCA Y CONTRATUERCA DE F°G°:5/8"Øx14" | u | 4 | 4 | 8.62 | 34.48
8.09 | PERNO MAQUINADO, CON TUERCA Y CONTRATUERCA DE F°G°:5/8"Øx16" | u | 7 | 7 | 1 | 7
8.1 | PERNO MAQUINADO, CON TUERCA Y CONTRATUERCA DE F°G°:3/4"Øx14" | u | 20 | 20 | 1 | 20
8.11 | PERNO OJO FoGo DE :5/8"Øx8" CON TUERCA, ARANDELA Y CONTRATUERCA | u | 487 | 487 | 7.73 | 3764.51
8.12 | PERNO OJO FoGo DE :5/8"Øx10" CON TUERCA, ARANDELA Y CONTRATUERCA | u | 423 | 423 | 8.92 | 3773.16
8.13 | PERNO OJO FoGo DE :5/8"Øx12" CON TUERCA, ARANDELA Y CONTRATUERCA | u | 19 | 19 | 8.92 | 169.48
8.14 | PERNO OJO FoGo DE :3/4"Øx8" CON TUERCA, ARANDELA Y CONTRATUERCA | u | 54 | 54 | 12.22 | 659.88
8.15 | PERNO OJO FoGo DE :3/4"Øx12" CON TUERCA, ARANDELA Y CONTRATUERCA | u | 23 | 23 | 17 | 391
8.16 | PERNO OJO AoGo DE :5/8"Øx8" (16mm Ø x 203mm) CON TUERCA, ARANDELA Y CONTRATUERCA | u | 295 | 295 | 11.16 | 3292.2
8.17 | PERNO OJO AoGo DE :5/8"Øx10" (16mm Ø x 254mm) CON TUERCA, ARANDELA Y CONTRATUERCA | u | 395 | 395 | 11.88 | 4692.6
8.18 | PERNO DOBLE ARMADO, INC. 4 TUERCAS DE A°G°, DE:16mm (5/8")Øx14" | u | 6 | 6 | 1 | 6
8.19 | PERNO DOBLE ARMADO, INC. 4 TUERCAS DE A°G°, DE:16mm (5/8")Øx18"(457mm) CON TUERCA Y ARANDELA | u | 307 | 307 | 1 | 307
8.2 | PERNO DOBLE ARMADO, INC. 4 TUERCAS DE A°G°, DE:16mm (5/8")Øx20" | u | 142 | 142 | 12.14 | 1723.88
8.21 | PERNO DOBLE ARMADO, INC. 4 TUERCAS DE A°G°, DE:16mm (5/8")Øx24" | u | 18 | 18 | 15.25 | 274.5
8.22 | PERNO DOBLE ARMADO, INC. 4 TUERCAS DE A°G°, DE:19mm (3/4")Øx24" | u | 18 | 18 | 1 | 18
8.23 | PERNO DE FIERRO GALVANIZADO ROSCADO TIPO DOBLE ARMADO 16 mm X 457 mm CON TUERCAS Y ARANDELAS | u | 137 | 137 | 14.87 | 2037.19
8.24 | PERNO DE FIERRO GALVANIZADO ROSCADO TIPO DOBLE ARMADO 16 mm X 508 mm CON TUERCAS Y ARANDELAS | u | 1611 | 1611 | 15.6 | 25131.6
8.25 | PERNO COCHE DE F°G° CON TUERCA Y CONTRATUERCA DE :1/2"Øx6" | u | 8 | 8 | 1 | 8
8.26 | PERNO MAQUINADO DE ACERO GALVANIZADO CABEZA DE COCHE 13 mm X 152 mm CON TUERCA Y CONTRATUERCA | u | 24 | 24 | 4.76 | 114.24
8.27 | ESPIGA RECTA DE AoGo DE :3/4"Øx15"(381mm) PARA CRUCETA CABEZA Pb. 1 3/8"Øx2", aislador 56-3 | u | 2638 | 2638 | 41.11 | 108448.18
8.28 | ESPIGA RECTA DE AoGo DE :3/4"Øx16"(406.4mm) PARA CRUCETA CABEZA Pb. 1 3/8"Øx2", aislador 56-3 | u | 2 | 2 | 1 | 2
8.29 | ESPIGA RECTA DE AoGo DE :VERTICE POSTE CABEZA Pb. 1 3/8"Øx2", 24" L(609mm), aislador 56-3 | u | 1643 | 1643 | 37.18 | 61086.74
8.3 | TUERCA OJO DE F°G° FORJADO P/PERNO DE :16mm(5/8")Ø | u | 386 | 386 | 7.53 | 2906.58
8.31 | TUERCA OJO DE F°G° FORJADO P/PERNO DE :19mm(3/4")Ø | u | 54 | 54 | 8.05 | 434.7
8.32 | ABRAZADERA DE FIERRO GALVANIZADO TIPO CAS O CASH PARA RIOSTRA 64 mm (2 1/2") x 160 mm (6 1/3") E=6 mm (1/4") (13 mm (1/2")X 76 mm (1 1/2")) | u | 1 | 1 | 1 | 1
8.33 | ARANDELA CUADRADA PLANA DE AoGo 2 1/4"x2 1/4"x3/16"(57 x 57 x 5 mm), HUECO 11/16"(18mm)Ø | u | 5414 | 5414 | 1.44 | 7796.16
8.34 | ARANDELA CUADRADA CURVADA DE AoGo 2 1/4"x2 1/4"x3/16"(57 x 57 x 5 mm), HUECO 11/16"(18mm)Ø | u | 4114 | 4114 | 1.44 | 5924.16
8.35 | ARANDELA CUADRADA PLANA DE AoGo 2 1/4"x2 1/4"x3/16"(57 x 57 x 5 mm), HUECO 13/16"(21mm)Ø | u | 192 | 192 | 1.39 | 266.88
8.36 | ARANDELA CUADRADA CURVADA DE AoGo 2 1/4"x2 1/4"x3/16"(57 x 57 x 5 mm), HUECO 13/16"(21mm)Ø | u | 74 | 74 | 1.39 | 102.86
8.37 | GRAPA DE ANCLAJE AL. TIPO PISTOLA DE AL-AL P´CONDUCTOR DE :25-35 mm2, 2 PERNOS | u | 1508 | 1508 | 1 | 1508
8.38 | GRAPA DE ANCLAJE AL. TIPO PISTOLA DE AL-AL P´CONDUCTOR DE :50-70 mm2, 3 PERNOS | u | 309 | 309 | 1 | 309
8.39 | GRAPA DE ANCLAJE AL. TIPO PISTOLA DE AL-AL P´CONDUCTOR DE :70-120 mm2, 3 PERNOS | u | 370 | 370 | 48.12 | 17804.4
8.4 | GRAPA DE SUSPENSION DE AL-AL, P' CONDUCTOR DE:16-35mm2 | u | 82 | 82 | 1 | 82
8.41 | GRAPA DE SUSPENSION DE AL-AL, P' CONDUCTOR DE:50-70mm2 | u | 3 | 3 | 1 | 3
8.42 | GRAPA DE SUSPENSION DE AL-AL, P' CONDUCTOR DE:95-120mm2 | u | 59 | 59 | 1 | 59
8.43 | VARILLA DE ARMAR SIMPLE DE AL-AL, P' CONDUCTOR DE :25mm2 | u | 27 | 27 | 8.95 | 241.65
8.44 | VARILLA DE ARMAR SIMPLE DE AL-AL, P' CONDUCTOR DE :35mm2 | u | 2139 | 2139 | 8.95 | 19144.05
8.45 | VARILLA DE ARMAR SIMPLE DE AL-AL, P' CONDUCTOR DE :70mm2 | u | 492 | 492 | 9.84 | 4841.28
8.46 | VARILLA DE ARMAR SIMPLE DE AL-AL, P' CONDUCTOR DE :120mm2 | u | 62 | 62 | 15.94 | 988.28
8.47 | FLEJE DE ACERO DE INOXIDABLE (CINTA BAND IT) DE 3/4"x30 m. AISI 201 | roll | 276 | 276 | 124.43 | 34342.68
8.48 | HEBILLA DE ACERO PARA FLEJE 3/4". AISI 201 | u | 2325 | 2325 | 1.37 | 3185.25
8.49 | CINTA PLANA DE ARMAR DE Al. DE 1.3 mm x 7.6 mm | m | 2415 | 2415 | 1.29 | 3115.35
8.5 | CASQUILLO - OJO, LARGO 18,000 lbs. | u | 206 | 206 | 15.58 | 3209.48
8.51 | ANILLO - BOLA, T ROTURA = 111 KN | u | 221 | 221 | 10.65 | 2353.65
8.52 | GRILLETE TIPO LIRA 5/8''Ø DE AºGº | u | 1911 | 1911 | 52 | 99372
| SUB-TOTAL 8: |  |  |  |  | 427389.31
9 | RETENIDAS
9.01 | BLOQUE DE CONCRETO CONTRA IMPACTO 2.0m | u | 2 | 2 | 556.776 | 1113.55
9.02 | AISLADORES DE PORCELANA DE TRACCION, CLASE ANSI:54-2, PARA M.T. (RETENIDAS) | u | 513 | 513 | 23.4 | 12004.2
9.03 | AISLADOR POLIMERICO PARA SUSPENSION 36 kV LINEA DE FUGA 1116 mm, 145 kVBIL , CON HERRAJES DE F°G°. | u | 10 | 10 | 69.65 | 696.5
9.04 | ARANDELA CUADRADA CURVADA DE AoGo 2 1/4"x2 1/4"x3/16"(57 x 57 x 5 mm), HUECO 11/16"(18mm)Ø | u | 1046 | 1046 | 1.44 | 1506.24
9.05 | GRILLETE TIPO RECTO 5/8"Ø DE AºGº MAS GUARDACABO, T. ROTURA 111 kN | u | 10 | 10 | 1 | 10
9.06 | CABLE DE ACERO GALVANIZADO 3/8"(10mm)Ø, 7 HILOS (MARTIN SIEMENS) | m | 6415.23 | 6415.23 | 4.31 | 27649.64
9.07 | JUEGO DE CONTRAPUNTA FoGo DE 2"Øx1.20m CON ABRAZADERA F°G° Y GRAPA DE AJUSTE | u | 54 | 54 | 86.25 | 4657.5
9.08 | CANALETA GUARDACABLE FoGo 1,6mm(1/16")x 2400mm | u | 522 | 522 | 31.46 | 16422.12
9.09 | PERNO ANGULAR F°G° C/OJAL GUARDACABO DE 5/8"Øx12" CON TUERCA Y CONTRATUERCA | u | 523 | 523 | 10.01 | 5235.23
9.1 | VARILLA DE ANCL. CON OJAL GUARDACABO AoGo 5/8"(16mm)Øx2.40m(8") DE LONG. C/TUERCAY CONTRATUERCA | u | 522 | 522 | 38.35 | 20018.7
9.11 | AMARRE(MORDAZA) PREFORMADO AoGo PARA CABLE DE 3/8"(10mm)Ø | u | 2092 | 2092 | 11.1 | 23221.2
9.12 | ALAMBRE GALVANIZADO N° 14 AWG | kg | 784.5 | 784.5 | 1 | 784.5
9.13 | ARANDELA CUADRADA AoGo 4"x4"x1/4"(102 x 102 x 6,35 mm), HUECO 5/8"(18mm)Ø | u | 522 | 522 | 5.22 | 2724.84
9.14 | BLOQUES DE CONCRETO ARMADO DE :0.50 x 0.50 x 0.20m | u | 522 | 522 | 53.89 | 28130.58
| SUB-TOTAL 9: |  |  |  |  | 144174.8
10 | PUESTAS A TIERRA
10.01 | CONDUCTOR DE COBRE DESNUDO, CABLEADO, TEMPLE BLANDO, DE :25 mm2, 7 HILOS | m | 28233.45 | 28233.45 | 4.75 | 134108.89
10.02 | CONDUCTOR TIPO CPI (WP):25 mm2, CABLEADO | m | 1824.55 | 1824.55 | 2.12 | 3868.05
10.03 | CAJA DE CONCRETO PARA P.T. (0,35Ø x 0,30 ) m TAPA REDONDA REFORZADO FLEJE DE ACERO | u | 478 | 478 | 65.19 | 31160.82
10.04 | CONECTOR DE BRONCE VARILLA TIPO AB 16 mm Ø(5/8"Ø) | u | 478 | 478 | 1 | 478
10.05 | PLANCHA DE COBRE TIPO "J" CON AGUJERO DE 5/8"Ø | u | 5542 | 5542 | 8.48 | 46996.16
10.06 | VARILLA COPPERWELD 16mm Ø(5/8")Øx2.40m | u | 478 | 478 | 40.6 | 19406.8
10.07 | PLATINA DE FoGo 1/8 in X 10 cm X 15 cm | u | 20 | 20 | 38.75 | 775
10.08 | PROTECTOR ANTIRROBO 254mm x 5mm, CON PERNO DE BRONCE | u | 478 | 478 | 19.3 | 9225.4
10.09 | DOSIS QUIMICA(SUELO ARTIFICIAL-OXIDOS METALICOS) P/PUESTA A TIERRA X 5kg | u | 478 | 478 | 1 | 478
10.1 | TUBO DE PVC PARA INSTALACIONES ELÉCTRICAS SAP 1 in X 3 m | u | 96 | 96 | 1 | 96
| SUB-TOTAL 10: |  |  |  |  | 246593.12
11 | TRANSFORMADOR
11.01 | TRANSFORMADOR MONOFASICO 02 AISLADORES M.T(H:1000 msnm)ONAN, 2.4±2x2.5%/046-0,23 kV, 60 Hz, Iio DE:37 kVA | u | 3 | 3 | 1 | 3
11.02 | TRANSFORMADOR MONOFASICO 02 AISLADORES M.T(H:1000 msnm)ONAN, 2.4±2x2.5%/046-0,23 kV, 60 Hz, Iio DE:37.5 kVA | u | 3 | 3 | 1 | 3
11.03 | TRANSFORMADOR MONOFASICO 02 AISLADORES M.T(H:1000 msnm)ONAN, 2.4±2x2.5%/046-0,23 kV, 60 Hz, Iio DE:80 kVA | u | 2 | 2 | 1 | 2
11.04 | TRANSFORMADOR TRIFASICO 3AISLADORES MT (H:1000 msnm)ONAN,2.4±2x2.5%/0.23 kV, 60 Hz, Dyn5 DE: 30 kVA | u | 1 | 1 | 1 | 1
11.05 | TRANSFORMADOR TRIFASICO 3AISLADORES MT (H:1000 msnm)ONAN,2.4±2x2.5%/0.23 kV, 60 Hz, Dyn5 DE: 50 kVA | u | 1 | 1 | 1 | 1
11.06 | TRANSFORMADOR TRIFASICO 3AISLADORES MT (H:1000 msnm)ONAN,2.4±2x2.5%/0.23 kV, 60 Hz, Dyn5 DE: 75 kVA | u | 1 | 1 | 1 | 1
11.07 | TRANSFORMADOR TRIFASICO 3AISLADORES MT (H:1000 msnm)ONAN,2.4±2x2.5%/0.23 kV, 60 Hz, Dyn5 DE: 100 kVA | u | 1 | 1 | 14467.57 | 14467.57
11.08 | TRANSFORMADOR TRIFASICO 3AISLADORES MT (H:1000 msnm)ONAN,2.4±2x2.5%/0.23 kV, 60 Hz, Dyn5 DE: 160 kVA | u | 1 | 1 | 19930.83 | 19930.83
11.09 | TRANSFORMADOR TRIFASICO 03 AISLADORES MT (H:1000 msnm)ONAN, 13.8±2x2.5%/0,40-0,23 kV, 60 Hz, Dyn5 DE:10 kVA | u | 1 | 1 | 1 | 1
11.1 | TRANSFORMADOR TRIFASICO 03 AISLADORES MT (H:1000 msnm)ONAN, 13.8±2x2.5%/0,40-0,23 kV, 60 Hz, Dyn5 DE:15 kVA | u | 13 | 13 | 1 | 13
11.11 | TRANSFORMADOR TRIFASICO 03 AISLADORES MT (H:1000 msnm)ONAN, 13.8±2x2.5%/0,40-0,23 kV, 60 Hz, Dyn5 DE:20 kVA | u | 6 | 6 | 1 | 6
11.12 | TRANSFORMADOR TRIFASICO 03 AISLADORES MT (H:1000 msnm)ONAN, 13.8±2x2.5%/0,40-0,23 kV, 60 Hz, Dyn5 DE:25 kVA | u | 14 | 14 | 1 | 14
11.13 | TRANSFORMADOR TRIFASICO 03 AISLADORES MT (H:1000 msnm)ONAN, 13.8±2x2.5%/0,40-0,23 kV, 60 Hz, Dyn5 DE:30 kVA | u | 12 | 12 | 1 | 12
11.14 | TRANSFORMADOR TRIFASICO 03 AISLADORES MT (H:1000 msnm)ONAN, 13.8±2x2.5%/0,40-0,23 kV, 60 Hz, Dyn5 DE:35 kVA | u | 1 | 1 | 1 | 1
11.15 | TRANSFORMADOR TRIFASICO 03 AISLADORES MT (H:1000 msnm)ONAN, 13.8±2x2.5%/0,40-0,23 kV, 60 Hz, Dyn5 DE:37.5 kVA | u | 4 | 4 | 1 | 4
11.16 | TRANSFORMADOR TRIFASICO 03 AISLADORES MT (H:1000 msnm)ONAN, 13.8±2x2.5%/0,40-0,23 kV, 60 Hz, Dyn5 DE:39 kVA | u | 1 | 1 | 1 | 1
11.17 | TRANSFORMADOR TRIFASICO 03 AISLADORES MT (H:1000 msnm)ONAN, 13.8±2x2.5%/0,40-0,23 kV, 60 Hz, Dyn5 DE:40 kVA | u | 48 | 48 | 1 | 48
11.18 | TRANSFORMADOR TRIFASICO 03 AISLADORES MT (H:1000 msnm)ONAN, 13.8±2x2.5%/0,40-0,23 kV, 60 Hz, Dyn5 DE:45 kVA | u | 4 | 4 | 1 | 4
11.19 | TRANSFORMADOR TRIFASICO 03 AISLADORES MT (H:1000 msnm)ONAN, 13.8±2x2.5%/0,40-0,23 kV, 60 Hz, Dyn5 DE:50 kVA | u | 41 | 41 | 1 | 41
11.2 | TRANSFORMADOR TRIFASICO 03 AISLADORES MT (H:1000 msnm)ONAN, 13.8±2x2.5%/0,40-0,23 kV, 60 Hz, Dyn5 DE:60 kVA | u | 1 | 1 | 1 | 1
11.21 | TRANSFORMADOR TRIFASICO 03 AISLADORES MT (H:1000 msnm)ONAN, 13.8±2x2.5%/0,40-0,23 kV, 60 Hz, Dyn5 DE:64 kVA | u | 2 | 2 | 1 | 2
11.22 | TRANSFORMADOR TRIFASICO 03 AISLADORES MT (H:1000 msnm)ONAN, 13.8±2x2.5%/0,40-0,23 kV, 60 Hz, Dyn5 DE:75 kVA | u | 11 | 11 | 1 | 11
11.23 | TRANSFORMADOR TRIFASICO 03 AISLADORES MT (H:1000 msnm)ONAN, 13.8±2x2.5%/0,40-0,23 kV, 60 Hz, Dyn5 DE:80 kVA | u | 1 | 1 | 1 | 1
11.24 | TRANSFORMADOR TRIFASICO 03 AISLADORES MT (H:1000 msnm)ONAN, 13.8±2x2.5%/0,40-0,23 kV, 60 Hz, Dyn5 DE:84 kVA | u | 3 | 3 | 1 | 3
11.25 | TRANSFORMADOR TRIFASICO 03 AISLADORES MT (H:1000 msnm)ONAN, 13.8±2x2.5%/0,40-0,23 kV, 60 Hz, Dyn5 DE:100 kVA | u | 10 | 10 | 1 | 10
11.26 | TRANSFORMADOR TRIFASICO 03 AISLADORES MT (H:1000 msnm)ONAN, 13.8±2x2.5%/0,40-0,23 kV, 60 Hz, Dyn5 DE:125 kVA | u | 1 | 1 | 1 | 1
11.27 | TRANSFORMADOR TRIFASICO 03 AISLADORES MT (H:1000 msnm)ONAN, 13.8±2x2.5%/0,40-0,23 kV, 60 Hz, Dyn5 DE:160 kVA | u | 5 | 5 | 1 | 5
11.28 | TRANSFORMADOR TRIFASICO 03 AISLADORES MT (H:1000 msnm)ONAN, 13.8±2x2.5%/0,40-0,23 kV, 60 Hz, Dyn5 DE:315 kVA | u | 1 | 1 | 1 | 1
11.29 | TRANSFORMADOR TRIFASICO 03 AISLADORES MT (H:1000 msnm)ONAN, 13.8±2x2.5%/0,40-0,23 kV, 60 Hz, Dyn5 DE:1000 kVA | u | 1 | 1 | 1 | 1
11.3 | TRANSFORMADOR TRIFASICO 04 AISLADOR A.T (H:1000 msnm )ONAF, 34.5±2x2.5%/13.2 kV, 60 Hz, 5MVA | u | 1 | 1 | 1 | 1
11.31 | TRANSF. MIXTOS (TRAFOMIX) 34.5/0.22kV, 150/ 5A, Cl 0,2S, 2x50 VA DE TENSION, 2x30 VA DE CORRIENTE, 1000 msnm | u | 1 | 1 | 1 | 1
11.32 | TRANSF. DE TENSION SECO REGULADO PARA RECLOSER 34.5 kV 34.5/0.1 kV, 150 VA, CLASE 0,5, 5P10, 4500 m.s.n.m. | u | 1 | 1 | 1 | 1
| SUB-TOTAL 11: |  |  |  |  | 34593.4
12 | TABLEROS, CELDAS, GABINETES, CAJAS ELECTRICAS Y ACCESORIOS
12.01 | TABLEROS DE DISTRIBUCIÓN FIBRA DE VIDRIO:TIPO "TD1" SISTEMA TRIFASICO 380/220 - 220 V. (TRAFOS 37,5 kVA) FIBRA DE VIDRIO | u | 42 | 42 | 1 | 42
12.02 | TABLEROS DE DISTRIBUCIÓN FIBRA DE VIDRIO:TIPO "TD2" SISTEMA TRIFASICO 380/220 - 220 V. (TRAFOS 50 kVA) FIBRA DE VIDRIO | u | 41 | 41 | 3630 | 148830
12.03 | TABLEROS DE DISTRIBUCIÓN FIBRA DE VIDRIO:TIPO "TD2" SISTEMA TRIFASICO 380/220 - 220 V. (TRAFOS 75 kVA)FIBRA DE VIDRIO | u | 11 | 11 | 1 | 11
12.04 | TABLEROS DE DISTRIBUCIÓN FIBRA DE VIDRIO:TIPO "TD2" SISTEMA TRIFASICO 380/220 - 220 V. (TRAFOS 100 kVA)FIBRA DE VIDRIO | u | 10 | 10 | 3850 | 38500
12.05 | TABLEROS DE DISTRIBUCIÓN FIBRA DE VIDRIO:TIPO "TD3" SISTEMA TRIFASICO 380/220 - 220 V. (TRAFOS 160 kVA) FIBRA DE VIDRIO | u | 5 | 5 | 4000 | 20000
12.06 | CAJAS PORTAMEDIDOR :TRIFASICO LTM DE 245x525x200mm(ANCHOxALTURAxPROFUNDIDAD), CON SEGURO ANTIRROBO PARA CANDADO | u | 1 | 1 | 1 | 1
| SUB-TOTAL 12: |  |  |  |  | 207384
13 | EQUIPOS DE PROTECCIÓN, SECCIONAMIENTO CONTROL Y PROTECCIÓN
13.01 | FUSIBLE DE EXPUSION TIPO K, 15 kV, 10 kA DE :2 A | u | 249 | 249 | 1 | 249
13.02 | FUSIBLE DE EXPUSION TIPO K, 15 kV, 10 kA DE :3 A | u | 33 | 33 | 1 | 33
13.03 | FUSIBLE DE EXPUSION TIPO K, 15 kV, 10 kA DE :5 A | u | 48 | 48 | 1 | 48
13.04 | FUSIBLE DE EXPUSION TIPO K, 15 kV, 10 kA DE :10 A | u | 48 | 48 | 1 | 48
13.05 | FUSIBLE DE EXPUSION TIPO K, 15 kV, 10 kA DE :20 A | u | 51 | 51 | 1 | 51
13.06 | FUSIBLE DE EXPUSION TIPO K, 15 kV, 10 kA DE :25 A | u | 6 | 6 | 1 | 6
13.07 | FUSIBLE DE EXPUSION TIPO K, 15 kV, 10 kA DE :30 A | u | 24 | 24 | 1 | 24
13.08 | FUSIBLE DE EXPUSION TIPO K, 15 kV, 10 kA DE :40 A | u | 12 | 12 | 1 | 12
13.09 | FUSIBLE DE EXPUSION TIPO K, 15 kV, 10 kA DE :50 A | u | 21 | 21 | 1 | 21
13.1 | FUSIBLE DE EXPUSION TIPO K, 15 kV, 10 kA DE :65 A | u | 27 | 27 | 1 | 27
13.11 | FUSIBLE DE EXPUSION TIPO K, 15 kV, 10 kA DE :80 A | u | 9 | 9 | 1 | 9
13.12 | FUSIBLE DE EXPUSION TIPO K, 15 kV, 10 kA DE :100 A | u | 9 | 9 | 1 | 9
13.13 | FUSIBLE DE EXPUSION TIPO K, 15 kV, 10 kA DE :140 A | u | 6 | 6 | 1 | 6
13.14 | FUSIBLE DE EXPUSION TIPO K, 15 kV, 10 kA DE :200 A | u | 12 | 12 | 1 | 12
13.15 | PARARRAYOS DE PORCELANA, CLASE DISTRIBUCION, DE : 12 kV ,10 kA | u | 327 | 327 | 1 | 327
13.16 | PARARRAYOS POLIMERICO DE OXIDO METALICO, CLASE DISTRIBUCION, DE :21 kV, 17 kV (MCOV), 10 kA | u | 6 | 6 | 276.62 | 1659.72
13.17 | RECONECTADOR (RECLOSER) TRIFASICO 38kV-16kA-800A-170kV BIL, 60HZ, INC. TABLERO DE CONTROL Y ACCES DE SUJEC, FUNCIÓN LIMITADOR DE POTENCIA | u | 1 | 1 | 1 | 1
13.18 | SECCIONADOR TRIPOLAR BAJO CARGA CAMARA EN SF6, USO EXTERIOR:24 kV,630 A. | u | 6 | 6 | 1 | 6
13.19 | SECCIONADOR CUT-OUT POLIMERICO :36 kV 170 kVBIL 100 A 8 kA | u | 21 | 21 | 1 | 21
13.2 | SECCIONADOR CUT-OUT POLIMERICO :36 kV 170 kVBIL 200 A 10 kA | u | 6 | 6 | 1 | 6
13.21 | SECCIONADOR CUT-OUT DE PORCELANA 27 kV,125 kV BIL, 100 A, 10 kA | u | 651 | 651 | 1 | 651
13.22 | SECCIONADOR CUT-OUT DE PORCELANA 27 kV,125 kV BIL, 100 A, 12 kA | u | 327 | 327 | 1 | 327
13.23 | SECCIONADOR CUT-OUT DE PORCELANA 27 kV,125 kV BIL, 200 A, 10 kA | u | 3 | 3 | 1 | 3
13.24 | SECCIONADOR CUT-OUT DE PORCELANA 27 kV,150 kV BIL, 100 A, 10 kA | u | 9 | 9 | 287.96 | 2591.64
13.25 | SECCIONADOR CUT-OUT DE PORCELANA 27 kV,150 kV BIL, 200 A, 10 kA | u | 87 | 87 | 1 | 87
| SUB-TOTAL 13: |  |  |  |  | 6235.36
14 | TERMINACIONES, CONECTORES, EMPALMES, COBERTORES, CAJAS DE DERIVACIÓN Y ADHESIVOS ELÉCTRICOS
14.01 | TERMINACIONES PARA CABLES M.T TERMOCONTRAIBLE DE :25 kV, P´ CABLE AISLAM. XLPE, DE 35mm2 TIPO EXT. INC.TERMINAL | kit | 9 | 9 | 1 | 9
14.02 | TERMINACIONES PARA CABLES M.T TERMOCONTRAIBLE DE :25 kV, P´ CABLE AISLAM. XLPE, DE 70mm2 TIPO EXT. INC.TERMINAL | kit | 3 | 3 | 879.24 | 2637.72
14.03 | TERMINACIONES PARA CABLES M.T TERMOCONTRAIBLE DE :25 kV, P´ CABLE AISLAM. XLPE, DE 120mm2 TIPO EXT. INC.TERMINAL | kit | 6 | 6 | 880.39 | 5282.34
14.04 | JUEGO DE TERMINAL TERMOCONTRAIBLE PARA CABLE SECO 35 kV, 120mm2 USO INTERIOR | u | 6 | 6 | 1 | 6
14.05 | CONECTOR DE COBRE ESTAÑADO BIMETALICO TIPO PERNO PARTIDO (SPLIT BOLT):25/2.5-25mm² | u | 2700 | 2700 | 6.04 | 16308
14.06 | CONECTOR DE COBRE ESTAÑADO BIMETALICO TIPO PERNO PARTIDO (SPLIT BOLT):35/2.5-35mm² | u | 82 | 82 | 1 | 82
14.07 | CONECTOR DE Al-Al TIPO DOBLE VIA16-35mm², DOS PERNOS | u | 109 | 109 | 1 | 109
14.08 | CONECTOR DE Al-Al TIPO DOBLE VIA50-70mm², DOS PERNOS | u | 12 | 12 | 1 | 12
14.09 | CONECTOR DE Al-Al TIPO DOBLE VIA70-120mm², DOS PERNOS | u | 9 | 9 | 1 | 9
14.1 | CONECTOR BIMETALICO Al-Cu, TIPO DOBLE VIA16-120/6-35mm², DOS PERNOS | u | 46 | 46 | 1 | 46
14.11 | CONECTORES DE DERIVACION CUÑA, TIPO AMPAC DE :50/50 mm2 (Al/Al y/o Al/Cu) | u | 21 | 21 | 25.52 | 535.92
14.12 | CONECTORES DE DERIVACION CUÑA, TIPO AMPAC DE :50/35 mm2 (Al/Al y/o Al/Cu) | u | 1944 | 1944 | 1 | 1944
14.13 | CONECTORES DE DERIVACION CUÑA, TIPO AMPAC DE :120/70 mm2 (Al/Al y/o Al/Cu) | u | 12 | 12 | 18.64 | 223.68
14.14 | CONECTORES DE DERIVACION CUÑA, TIPO AMPAC DE :120/50 mm2 (Al/Al y/o Al/Cu) | u | 18 | 18 | 47.77 | 859.86
14.15 | CONECTORES DE DERIVACION CUÑA, TIPO AMPAC DE :120/35 mm2 (Al/Al y/o Al/Cu) | u | 120 | 120 | 18.64 | 2236.8
14.16 | CINTA AISLANTE VINILICA SCOTCH 33+ 3/4X20 m | roll | 2 | 2 | 1 | 2
14.17 | CINTA AISLANTE AUTOFUND.MASTIC SCOTCH 2229 3 3/4 "(95.30mm)x3 m, 3.18mm de ESPESOR, 1kV | roll | 1 | 1 | 1 | 1
14.18 | CORREA PLASTICA DE AMARRE DE 360 mm X 7.6 mm X 1.7 mm (100 unidades) | bls | 15 | 15 | 28.19 | 422.85
14.19 | MANGUITO DE REPARACION DE ALUMINIO A COMPRESION, SECCION DE:25mm² | u | 1 | 1 | 9.35 | 9.35
14.2 | MANGUITO DE REPARACION DE ALUMINIO A COMPRESION, SECCION DE:35mm² | u | 25 | 25 | 10.15 | 253.75
14.21 | MANGUITO DE REPARACION DE ALUMINIO A COMPRESION, SECCION DE:70mm² | u | 7 | 7 | 18.91 | 132.37
14.22 | MANGUITO DE REPARACION DE ALUMINIO A COMPRESION, SECCION DE:120mm² | u | 1 | 1 | 42.32 | 42.32
14.23 | MANGUITO DE EMPALME DE ALUMINIO A COMPRESION, SECCION DE:25mm² | u | 1 | 1 | 8.08 | 8.08
14.24 | MANGUITO DE EMPALME DE ALUMINIO A COMPRESION, SECCION DE:35mm² | u | 54 | 54 | 9.94 | 536.76
14.25 | MANGUITO DE EMPALME DE ALUMINIO A COMPRESION, SECCION DE:70mm² | u | 14 | 14 | 15.16 | 212.24
14.26 | MANGUITO DE EMPALME DE ALUMINIO A COMPRESION, SECCION DE:120mm² | u | 2 | 2 | 35.83 | 71.66
14.27 | GRAPA DE A°G°COBREADO, TIPO "U" (Longitud,Ø interior, Ø alambre grapa) 13/8"x1/2"x3/16" | u | 400 | 400 | 1 | 400
14.28 | CINTA BAND IT DE 19 mm y hebilla | roll | 36 | 36 | 1 | 36
| SUB-TOTAL 14: |  |  |  |  | 32429.7
15 | INSTRUMENTACIÓN: EQUIPOS, SENSORES Y ACCESORIOS
15.01 | MEDIDOR MULTIFUNCION POLIFÁSICO A1800 4HILOS, CL 0,2, 1(10) A 120-480V 60HZ, CON MODEM DE COMUNICACIÓN | u | 1 | 1 | 3825 | 3825
| SUB-TOTAL 15: |  |  |  |  | 3825
16 | COMBUSTIBLES, GRASAS, ACEITES, PINTURAS Y AFINES , ASEO Y LIMPIEZA INDUSTRIAL
16.01 | GRASA DE USO GENERAL CONTRA EL OXIDO, CORROSION Y HERRUMBRE | kg | 9.88 | 9.88 | 1 | 9.88
| SUB-TOTAL 16: |  |  |  |  | 9.88
17 | ALAMBRES, BARRAS, PLANCHAS, PERFILES Y SIMILARES DE METAL
17.01 | RIOSTRA ANGULAR DE ACERO GALVANIZADO DE 38 mm X 38 mm X 5 mm y 1000 mm | u | 18 | 18 | 1 | 18
| SUB-TOTAL 17: |  |  |  |  | 18
18 | TUBOS, CONEXIONES Y ACCESORIOS, MANGUERAS Y EMPAQUETADURAS
18.01 | TUBO DE F°G° DE 1 1/2 " Ø x 1,5 mm x 6 m | u | 3 | 3 | 1 | 3
18.02 | TUBO DE F°G° DE 3''Ø X 1,2 mm x 6 m | u | 3 | 3 | 1 | 3
18.03 | TUBO DE F°G° DE 4 " Ø x 2 mm x 6 m | u | 20 | 20 | 334 | 6680
| SUB-TOTAL 18: |  |  |  |  | 6686
| TOTAL DE SUMINISTRO DE MATERIALES |  |  |  |  | 4413230.92

## RP-Montaje
VALOR REFERENCIAL
PRESUPUESTO CON PRESIO
UBICACIÓN |  | : DEPARTAMENTO
SECCIÓN I |  | : Red Primaria
MONTAJE ELECTROMECÁNICO
2023-11-20
|  |  | 1 | Parcial1
|  |  | METRADOS PARCIALES | TOTAL
ITEM | DESCRIPCIÓN DE PARTIDA | UNID. | 1 | Metrado | Cost. Unit. | TOTAL
|  |  | Cant. | Cant. | S/ | S/
1 | OBRAS PRELIMINARES
1.01 | Trazo y Replanteo de Líneas Primarias, incluye fijación de ejes, estaciones de izaje de postes, determinación de armado y postes a desmantelarse | u | 105 | 105 | 332.25 | 34886.25
1.02 | Monitoreo Ambiental | global | 1 | 1 | 13700 | 13700
1.03 | Monitoreo Arqueologico e Inspección del Ministerio de Cultura (MC) | global | 1 | 1 | 26356.1 | 26356.1
1.04 | Estudio de la Coordinacion de la protección | global | 1 | 1 | 10000 | 10000
1.05 | Despeje y/o poda de arboles | ha | 114.87 | 114.87 | 522.39 | 60006.94
1.06 | Gestiones de aprobación del proyecto ante el concesionario según RD 018-2002 - Redes Primarias | global | 1 | 1 | 4050 | 4050
| SUB-TOTAL 1: |  |  |  |  | 148999.29
2 | INSTALACIÓN DE RETENIDAS
2.01 | Montaje de retenidas simples que comprende excavación de zanja de 0.9 x 0.8 x 2.0, armado de la retenida, compactación, y retiro de desmonte | u | 467 | 467 | 238.86 | 111547.62
2.02 | Montaje de retenidas contrapunta que comprende excavación de zanja de 0.9 x 0.8 x 2.2, armado de la retenida, compactación, y retiro de desmonte | u | 54 | 54 | 257.96 | 13929.84
| SUB-TOTAL 2: |  |  |  |  | 125477.46
3 | INSTALACIÓN DE PUESTAS A TIERRA
3.01 | Montaje de puesta a tierra basado en oxidos metalicos, tipo varilla para B.T y M.T. que comprende excavación, armado de la puesta a tierra, compactación retiro de desmonte (resistividad 500-1000 ohm-m) | u | 478 | 478 | 701.92 | 335517.76
3.02 | Montaje de puesta a tierra tipo anillo que comprende excavación, armado de la puesta a tierra, compactación, retiro de desmonte | u | 1089 | 1089 | 252.18 | 274624.02
| SUB-TOTAL 3: |  |  |  |  | 610141.78
4 | MONTAJE DE ARMADOS
4.01 | Armado A1(1.5) | jgo | 1 | 1 | 135.29 | 135.29
4.02 | Armado A1(2.0) | jgo | 1 | 1 | 133.79 | 133.79
4.03 | Armado A4 | jgo | 11 | 11 | 152.15 | 1673.65
4.04 | Armado A4-2 | jgo | 5 | 5 | 190.33 | 951.65
4.05 | Armado A7 | jgo | 2 | 2 | 133.79 | 267.58
4.06 | Armado A7-1 | jgo | 16 | 16 | 140.63 | 2250.08
4.07 | Armado A7-S-1 | jgo | 2 | 2 | 140.63 | 281.26
4.08 | Armado A16-2D(1.5) | jgo | 1 | 1 | 190.33 | 190.33
4.09 | Armado A18(1.0) | jgo | 4 | 4 | 149.06 | 596.24
4.1 | Armado A18-S(1.0) | jgo | 1 | 1 | 212.5 | 212.5
4.11 | Armado A20-T(1.0) | jgo | 1 | 1 | 212.5 | 212.5
4.12 | Armado A27-S-2(1.5) | jgo | 2 | 2 | 158.23 | 316.46
4.13 | Armado A27(1.5) | jgo | 1 | 1 | 145.94 | 145.94
4.14 | Armado A27(2.0) | jgo | 5 | 5 | 149.06 | 745.3
4.15 | Armado E8(2.2) | jgo | 2 | 2 | 212.5 | 425
4.16 | Armado E8(2.6) | jgo | 1 | 1 | 212.5 | 212.5
4.17 | Armado E9(2.6) | jgo | 1 | 1 | 212.5 | 212.5
4.18 | Armado D5-SEC-S | jgo | 2 | 2 | 212.5 | 425
4.19 | Armado PRH-3-1 | jgo | 2 | 2 | 195.65 | 391.3
4.2 | Armado PSEC-3 | jgo | 1 | 1 | 205.57 | 205.57
4.21 | Armado SEC18 | jgo | 7 | 7 | 181.16 | 1268.12
4.22 | Armado SEC21 | jgo | 1 | 1 | 165.91 | 165.91
4.23 | Armado SAM-3S | jgo | 1 | 1 | 212.5 | 212.5
4.24 | Armado SAM8 | jgo | 2 | 2 | 172.74 | 345.48
4.25 | Armado SAM18 | jgo | 63 | 63 | 195.65 | 12325.95
4.26 | Armado SAM18-S | jgo | 2 | 2 | 212.5 | 425
4.27 | Armado SAM20 | jgo | 3 | 3 | 172.74 | 518.22
4.28 | Armado SAB13-D | jgo | 1 | 1 | 212.5 | 212.5
4.29 | Armado SAB14 | jgo | 1 | 1 | 212.5 | 212.5
4.3 | Armado SAB20-SECC | jgo | 1 | 1 | 212.5 | 212.5
4.31 | Armado RCL7 | jgo | 1 | 1 | 205.57 | 205.57
4.32 | Armado B1-D(1.2) | jgo | 2 | 2 | 133.79 | 267.58
4.33 | Armado B1-D(1.5) | jgo | 2 | 2 | 135.29 | 270.58
4.34 | Armado B1-D(2.0) | jgo | 2 | 2 | 138.39 | 276.78
4.35 | Armado B1-2D | jgo | 1 | 1 | 145.94 | 145.94
4.36 | Armado B2(1.0) | jgo | 36 | 36 | 143.7 | 5173.2
4.37 | Armado B2-D(1.0) | jgo | 1 | 1 | 143.7 | 143.7
4.38 | Armado B2-T(2.0) | jgo | 3 | 3 | 168.89 | 506.67
4.39 | Armado B23(1.2) | jgo | 3 | 3 | 140.63 | 421.89
4.4 | Armado B23(1.5) | jgo | 14 | 14 | 143.7 | 2011.8
4.41 | Armado B23(2.0) | jgo | 12 | 12 | 145.94 | 1751.28
4.42 | Armado B23-D(1.2) | jgo | 1 | 1 | 143.7 | 143.7
4.43 | Armado B23-D(1.5) | jgo | 2 | 2 | 145.94 | 291.88
4.44 | Armado B23-D(2.0) | jgo | 4 | 4 | 152.15 | 608.6
4.45 | Armado B6-D(1.0) | jgo | 2 | 2 | 162.06 | 324.12
4.46 | Armado B7-S-1 | jgo | 2 | 2 | 212.5 | 425
4.47 | Armado B8-T(2.0) | jgo | 1 | 1 | 212.5 | 212.5
4.48 | Armado B10(1.0) | jgo | 4 | 4 | 195.65 | 782.6
4.49 | Armado B10-D(1.0) | jgo | 4 | 4 | 195.65 | 782.6
4.5 | Armado B10-2(1.0) | jgo | 1 | 1 | 212.5 | 212.5
4.51 | Armado B11(1.0) | jgo | 9 | 9 | 165.91 | 1493.19
4.52 | Armado B14-D-T(1.0) | jgo | 1 | 1 | 212.5 | 212.5
4.53 | Armado B1(1.2) | jgo | 72 | 72 | 135.29 | 9740.88
4.54 | Armado B1(1.5) | jgo | 211 | 211 | 135.29 | 28546.19
4.55 | Armado B1(2.0) | jgo | 383 | 383 | 135.29 | 51816.07
4.56 | Armado B25(1.2) | jgo | 2 | 2 | 162.06 | 324.12
4.57 | Armado B25(1.5) | jgo | 2 | 2 | 165.91 | 331.82
4.58 | Armado B25(2.0) | jgo | 5 | 5 | 172.74 | 863.7
4.59 | Armado B27-S-1(2.0) | jgo | 2 | 2 | 212.5 | 425
4.6 | Armado B28-1(1.5) | jgo | 1 | 1 | 172.74 | 172.74
4.61 | Armado B28-1(2.0) | jgo | 2 | 2 | 176.57 | 353.14
4.62 | Armado B28-D(1.2) | jgo | 1 | 1 | 172.74 | 172.74
4.63 | Armado B28-D(1.5) | jgo | 14 | 14 | 172.74 | 2418.36
4.64 | Armado B28-D(2.0) | jgo | 27 | 27 | 176.57 | 4767.39
4.65 | Armado B28(1.2) | jgo | 2 | 2 | 152.15 | 304.3
4.66 | Armado B28(1.5) | jgo | 40 | 40 | 155.12 | 6204.8
4.67 | Armado B28(2.0) | jgo | 55 | 55 | 158.23 | 8702.65
4.68 | Armado B28-S(2.0) | jgo | 2 | 2 | 212.5 | 425
4.69 | Armado B28-D2(2.0) | jgo | 1 | 1 | 181.16 | 181.16
4.7 | Armado B28-D3(2.0) | jgo | 1 | 1 | 212.5 | 212.5
4.71 | Armado B28-D4(2.0) | jgo | 2 | 2 | 172.74 | 345.48
4.72 | Armado B29(1.2) | jgo | 2 | 2 | 168.89 | 337.78
4.73 | Armado B29(1.5) | jgo | 8 | 8 | 172.74 | 1381.92
4.74 | Armado B29(2.0) | jgo | 38 | 38 | 176.57 | 6709.66
4.75 | Armado B29-1(1.5) | jgo | 1 | 1 | 181.16 | 181.16
4.76 | Armado B29-1(2.0) | jgo | 8 | 8 | 185.73 | 1485.84
4.77 | Armado B29-1-D(1.2) | jgo | 1 | 1 | 158.23 | 158.23
4.78 | Armado B29-1-D(1.5) | jgo | 1 | 1 | 162.06 | 162.06
4.79 | Armado B29-D2(2.0) | jgo | 1 | 1 | 185.73 | 185.73
4.8 | Armado BH1 | jgo | 1 | 1 | 212.5 | 212.5
4.81 | Armado BH2-D | jgo | 1 | 1 | 212.5 | 212.5
4.82 | Armado BD4-SEC-S | jgo | 3 | 3 | 212.5 | 637.5
4.83 | Armado BD5 | jgo | 7 | 7 | 135.29 | 947.03
4.84 | Armado BE3(2.2) | jgo | 2 | 2 | 190.33 | 380.66
4.85 | Armado BE3(2.6) | jgo | 6 | 6 | 172.74 | 1036.44
4.86 | Armado BE5 | jgo | 2 | 2 | 152.15 | 304.3
4.87 | Armado SEC18-1 | jgo | 3 | 3 | 172.74 | 518.22
4.88 | Armado BSEC19 | jgo | 1 | 1 | 212.5 | 212.5
4.89 | Armado BSEC20 | jgo | 20 | 20 | 165.91 | 3318.2
4.9 | Armado BSEC20-1 | jgo | 9 | 9 | 158.23 | 1424.07
4.91 | Armado BSEC20-1-D(2.0) | jgo | 1 | 1 | 176.57 | 176.57
4.92 | Armado BSEC21 | jgo | 1 | 1 | 212.5 | 212.5
4.93 | Armado BSEC22 | jgo | 1 | 1 | 200.24 | 200.24
4.94 | Armado BSEC23 | jgo | 1 | 1 | 155.12 | 155.12
4.95 | Armado BSEC24-D | jgo | 3 | 3 | 165.91 | 497.73
4.96 | Armado BSEC25(1.0) | jgo | 1 | 1 | 200.24 | 200.24
4.97 | Armado BSEC26 | jgo | 1 | 1 | 212.5 | 212.5
4.98 | Armado BSEC27(2.0) | jgo | 1 | 1 | 155.12 | 155.12
4.99 | Armado BSAM8 | jgo | 66 | 66 | 185.73 | 12258.18
5 | Armado BSAM8-D | jgo | 5 | 5 | 176.57 | 882.85
5.01 | Armado BSAM8-2D | jgo | 1 | 1 | 195.65 | 195.65
5.02 | Armado BSAM19 | jgo | 1 | 1 | 200.24 | 200.24
5.03 | Armado BSAM19-1 | jgo | 8 | 8 | 190.33 | 1522.64
5.04 | Armado BSAM19-2 | jgo | 8 | 8 | 185.73 | 1485.84
5.05 | Armado BSAM19-2-D | jgo | 5 | 5 | 176.57 | 882.85
5.06 | Armado BSAB13 | jgo | 11 | 11 | 212.5 | 2337.5
5.07 | Armado BSAB13-D | jgo | 1 | 1 | 212.5 | 212.5
5.08 | Armado BSAB15 | jgo | 5 | 5 | 212.5 | 1062.5
5.09 | Armado BSBC10 | jgo | 1 | 1 | 212.5 | 212.5
5.1 | Armado BSBC11 | jgo | 2 | 2 | 200.24 | 400.48
5.11 | Armado BSBC12 | jgo | 1 | 1 | 181.16 | 181.16
5.12 | Armado BPMI22 | jgo | 3 | 3 | 212.5 | 637.5
5.13 | Armado C28-D(1.5) | jgo | 1 | 1 | 152.15 | 152.15
5.14 | Armado C29(1.5) | jgo | 2 | 2 | 158.23 | 316.46
5.15 | Armado CSEC20-1(2.0) | jgo | 1 | 1 | 162.06 | 162.06
5.16 | Armado CSEC18(2.0) | jgo | 1 | 1 | 168.89 | 168.89
5.17 | Armado CSAM18 | jgo | 1 | 1 | 176.57 | 176.57
5.18 | Armado CPMI22 | jgo | 1 | 1 | 212.5 | 212.5
5.19 | Armado A18-34.5 | jgo | 1 | 1 | 149.06 | 149.06
5.2 | Armado PMI3-34.5 | jgo | 1 | 1 | 212.5 | 212.5
5.21 | Armado RCL-1-34.5 | jgo | 1 | 1 | 212.5 | 212.5
5.22 | Armado A21-34.5 | jgo | 1 | 1 | 162.06 | 162.06
5.23 | Armado A22-34.5 | jgo | 7 | 7 | 165.91 | 1161.37
5.24 | Armado A19-34.5 | jgo | 3 | 3 | 212.5 | 637.5
5.25 | Armado A4-1-34.5 | jgo | 1 | 1 | 145.94 | 145.94
5.26 | Armado A12-34.5 | jgo | 3 | 3 | 135.29 | 405.87
5.27 | Armado SAB11-34.5 | jgo | 1 | 1 | 212.5 | 212.5
5.28 | Armado E10 | jgo | 5 | 5 | 212.5 | 1062.5
5.29 | Armado ESEC17 | jgo | 1 | 1 | 212.5 | 212.5
5.3 | Armado C4 | jgo | 1 | 1 | 145.94 | 145.94
5.31 | Armado C4-2 | jgo | 3 | 3 | 162.06 | 486.18
5.32 | Armado C7-1 | jgo | 4 | 4 | 130.71 | 522.84
5.33 | Armado C25(1.5) | jgo | 5 | 5 | 165.91 | 829.55
5.34 | Armado C28(1.5) | jgo | 14 | 14 | 149.06 | 2086.84
5.35 | Armado D1 | jgo | 2 | 2 | 126.87 | 253.74
5.36 | Armado D2 | jgo | 7 | 7 | 124.64 | 872.48
5.37 | Armado D3 | jgo | 1 | 1 | 130.71 | 130.71
5.38 | Armado D-SEC | jgo | 3 | 3 | 129.2 | 387.6
5.39 | Armado RA | jgo | 1 | 1 | 122.28 | 122.28
5.4 | Armado BZ 1 | jgo | 8 | 8 | 122.28 | 978.24
5.41 | Armado SEDC1 | jgo | 3 | 3 | 162.06 | 486.18
| SUB-TOTAL 4: |  |  |  |  | 216009.56
5 | MONTAJE DE CONDUCTORES
5.01 | Instalación de conductor de aleación de aluminio que comprende tendido del conductor de 25 mm2, templado, calibración de la flecha y amarre del conductor al aislador | m | 3887.08 | 3887.08 | 6.95 | 27015.21
5.02 | Instalación de conductor de aleación de aluminio que comprende tendido del conductor de 35 mm2, templado, calibración de la flecha y amarre del conductor al aislador | m | 247470.28 | 247470.28 | 7.16 | 1771887.2
5.03 | Instalación de conductor de aleación de aluminio que comprende tendido del conductor de 70 mm2, templado, calibración de la flecha y amarre del conductor al aislador | m | 62030.56 | 62030.56 | 7.35 | 455924.62
5.04 | Instalación de conductor de aleación de aluminio que comprende tendido del conductor de 120 mm2, templado, calibración de la flecha y amarre del conductor al aislador | m | 5668.92 | 5668.92 | 7.8 | 44217.58
| SUB-TOTAL 5: |  |  |  |  | 2299044.61
6 | INSTALACIÓN DE DUCTOS
6.01 | Instalacion de bloques de protección, incluye excavacion, relleno y compactación | u | 2 | 2 | 154.71 | 309.42
| SUB-TOTAL 6: |  |  |  |  | 309.42
7 | PRUEBAS Y PUESTA EN SERVICIO
7.01 | Pruebas y Puesta en Servicio de Lineas Primarias | km | 104.43 | 104.43 | 397.77 | 41539.12
7.02 | Pruebas y Puesta en Servicio de Redes Primarias | Localidad | 1 | 1 | 492.34 | 492.34
7.03 | Expediente Técnico Final Conforme a Obra y de Concesión Rural de Líneas Primarias (1 Original + 3 Copias), incluye la presentacion digitalizada de textos y planos en CD. | km | 104.43 | 104.43 | 90.22 | 9421.67
7.04 | Expediente Técnico Final Conforme a Obra y de Concesión Rural de Redes Primarias (1 Original + 3 Copias), incluye la presentacion digitalizada de textos y planos en CD. | Localidad | 1 | 1 | 105.04 | 105.04
| SUB-TOTAL 7: |  |  |  |  | 51558.17
| TOTAL DE MONTAJE ELECTROMECÁNICO |  |  |  |  | 3451540.29

## RP-Transporte
VALOR REFERENCIAL
PRESUPUESTO CON PRESIO
UBICACIÓN |  | : DEPARTAMENTO
SECCIÓN I |  | : Red Primaria
TRANSPORTE DE MATERIALES A ALMACEN DE OBRA
2023-11-20
|  |  | 1 | Parcial1
|  |  | METRADOS PARCIALES | TOTAL
ITEM | DESCRIPCIÓN DE PARTIDA | UNID. | 1 | Metrado | Cost. Unit. | TOTAL
|  |  | Cant. | Cant. | S/ | S/
1 | POSTES CONCRETO ARMADO CENTRIFUGADO
1.01 | POSTE DE CONCRETO ARMADO CENTRIFUGADO DE : 11/200/150/315 | u | 2 | 2 | 116.51 | 233.02
1.02 | POSTE DE CONCRETO ARMADO CENTRIFUGADO DE : 11/300/150/315 | u | 9 | 9 | 137.5 | 1237.5
1.03 | POSTE DE CONCRETO ARMADO CENTRIFUGADO DE : 12/200 /165/345/PERILLA | u | 154 | 154 | 132.86 | 20460.44
1.04 | POSTE DE CONCRETO ARMADO CENTRIFUGADO DE : 12/300 /165/345/PERILLA | u | 371 | 371 | 145.25 | 53887.75
1.05 | POSTE DE CONCRETO ARMADO CENTRIFUGADO DE : 12/400 /165/345/PERILLA | u | 209 | 209 | 153 | 31977
1.06 | POSTE DE CONCRETO ARMADO CENTRIFUGADO DE : 13/300 /165/360/PERILLA | u | 348 | 348 | 165.3 | 57524.4
1.07 | POSTE DE CONCRETO ARMADO CENTRIFUGADO DE : 13/400 /165/360/PERILLA | u | 243 | 243 | 180 | 43740
1.08 | POSTE DE CONCRETO ARMADO CENTRIFUGADO DE : 13/500 /180/375/PERILLA | u | 14 | 14 | 195 | 2730
1.09 | POSTE DE CONCRETO ARMADO CENTRIFUGADO DE : 15/400/225/450/PERILLA | u | 26 | 26 | 297.15 | 7725.9
1.1 | POSTE DE CONCRETO ARMADO CENTRIFUGADO DE : 15/500/225/450/PERILLA | u | 13 | 13 | 240 | 3120
1.11 | POSTE DE CONCRETO ARMADO CENTRIFUGADO DE : 15/600/225/450/PERILLA | u | 2 | 2 | 366.75 | 733.5
1.12 | POSTE DE CONCRETO ARMADO CENTRIFUGADO DE : 15/800/225/450/PERILLA | u | 4 | 4 | 240 | 960
| SUB-TOTAL 1: |  |  |  |  | 224329.51
2 | ACCESORIOS DE CONCRETO PARA POSTES
2.01 | CRUCETA SIMETRICA DE CONCRETO ARMADO VIBRADO DE :Z/1.20/300 | u | 497 | 497 | 14.25 | 7082.25
2.02 | CRUCETA SIMETRICA DE CONCRETO ARMADO VIBRADO DE :Z/1.50/300 | u | 350 | 350 | 20.26 | 7091
2.03 | CRUCETA SIMETRICA DE CONCRETO ARMADO VIBRADO DE :Z/2.00/300 | u | 413 | 413 | 28.86 | 11919.18
2.04 | CRUCETA ASIMETRICA DE CONCRETO ARMADO VIBRADO DE :ZA/1.50/0.90/250 | u | 61 | 61 | 20.68 | 1261.48
2.05 | MENSULA DE CONCRETO ARMADO VIBRADO DE :M/0.60/250 | u | 87 | 87 | 10.04 | 873.48
2.06 | MENSULA DE CONCRETO ARMADO VIBRADO DE :M/0.80/250 | u | 2 | 2 | 12.07 | 24.14
2.07 | MENSULA DE CONCRETO ARMADO VIBRADO DE :M/1.00/250 | u | 200 | 200 | 13.5 | 2700
2.08 | MEDIA PALOMILLA DE CONCRETO ARMADO VIBRADO: 1.30/100 | u | 2 | 2 | 18.89 | 37.78
2.09 | MEDIA PALOMILLADE CONCRETO ARMADO VIBRADO: 1.50/100 | u | 178 | 178 | 22.39 | 3985.42
2.1 | MEDIA PALOMILLADE CONCRETO ARMADO VIBRADO: 2.20/100 | u | 42 | 42 | 23.29 | 978.18
2.11 | MEDIA LOZA DE CONCRETO ARMADO VIBRADO: 1.10/750 , INCL.(2) PLATINAS FoGo Y PERNOS DE FoGo | u | 206 | 206 | 50.53 | 10409.18
2.12 | MEDIA LOZA DE CONCRETO ARMADO VIBRADO: 1.50/750 | u | 5 | 5 | 58.53 | 292.65
| SUB-TOTAL 2: |  |  |  |  | 46654.74
3 | ACCESORIOS DE MADERA PARA POSTES
3.01 | CRUCETA DE MADERA NACIONAL TRATADA DE:90 mm x 115 mm x 1.20 m (3 1/2" x 4 1/2" x 1.20m) | u | 11 | 11 | 12.52 | 137.72
3.02 | CRUCETA DE MADERA NACIONAL TRATADA DE:90 mm x 115 mm x 2.40 m (3 1/2" x 4 1/2" x 2.4m) | u | 21 | 21 | 23.92 | 502.32
3.03 | CRUCETA DE MADERA NACIONAL TRATADA DE:90 mm x 115 mm x 3.0 m (3 1/2" x 4 1/2" x 3.0m) | u | 2 | 2 | 28.82 | 57.64
3.04 | CRUCETA DE MADERA NACIONAL TRATADA DE:101 mm x 127 mm x 2.40 m (4" x 5" x 2.40m) | u | 20 | 20 | 35.09 | 701.8
3.05 | CRUCETA DE MADERA NACIONAL TRATADA DE:101 mm x 127 mm x 4.30 m (4" x 5" x 4.30m) | u | 4 | 4 | 61.44 | 245.76
3.06 | CRUCETA DE MADERA NACIONAL TRATADA DE:102 mm x 127 mm x 2.40 m | u | 6 | 6 | 35.09 | 210.54
3.07 | CRUCETA DE MADERA NACIONAL TRATADA DE:102 mm x 127 mm x 4.30 m | u | 3 | 3 | 61.44 | 184.32
| SUB-TOTAL 3: |  |  |  |  | 2040.1
4 | BASTIDORES DE FIERRO Y ACCESORIOS
4.01 | PERFIL DE F°G°TIPO "L" DE: 50mm x 50mm x 6 mm x 0.710m (2"x2 "x1/4"x0.710m)CON DISEÑO | u | 14 | 14 | 3.48 | 48.72
4.02 | PERFIL DE F°G°TIPO "L" DE: 50mm x 50mm x 6 mm x 2.021m (2"x2"x1/4"x2.021m) CON DISEÑO | u | 18 | 18 | 23.82 | 428.76
4.03 | PERFIL DE F°G°TIPO "L" DE: 50mm x 50mm x 6 mm x 2.486m (2"x2"x1/4"x2.486m) CON DISEÑO | u | 68 | 68 | 0.15 | 10.2
4.04 | PERFIL DE F°G°TIPO "L" DE: 75mm x75mm x6 mm x 2.20 m( 3"x3"x1/4"x2.20m)CON DISEÑO | u | 18 | 18 | 29.15 | 524.7
4.05 | PERFIL DE F°G°TIPO "L" DE: 75mm x75mm x6 mm x 2.60 m( 3"x3"x1/4"x2.60m)CON DISEÑO | u | 68 | 68 | 42.15 | 2866.2
4.06 | PERFIL DE F°G° TIPO "U" DE: 75mmx75mmx100mm x 9.5mm x 2,40m (3''x3''x4''x3/8" x2.40m) | u | 1 | 1 | 0.15 | 0.15
| SUB-TOTAL 4: |  |  |  |  | 3878.73
5 | DUCTOS, BUZONES, MURETE, BANDEJA, CANALETA, CAJAS DE PASO Y ACCESORIOS
5.01 | BUZON DE CONCRETO TIPO 1 | u | 8 | 8 | 0.15 | 1.2
5.02 | MURETE DE CONCRETO PARA CAJA PORTAMEDIDOR LTM DE 1.6x0.80x0.30 m(ALTO, ANCHO, PROFUNDIDAD) | u | 5 | 5 | 0.15 | 0.75
| SUB-TOTAL 5: |  |  |  |  | 1.95
6 | AISLADORES, BAQUELITAS Y PAPEL AISLANTE
6.01 | AISLADORES DE PORCELANA TIPO PIN, CLASE ANSI:56-3, 38 kV, 533 mm LINEA DE FUGA | u | 69 | 69 | 8.22 | 567.18
6.02 | AISLADORES DE PORCELANA TIPO SUSPENSION, CLASE ANSI:52-3, 320 mm LINEA DE FUGA | u | 516 | 516 | 0.15 | 77.4
6.03 | AISLADOR POLIMERICO TIPO: LINE POST:35 kV, 660 mm LINEA DE FUGA TIPO HORIZONTAL GOMA SILICON | u | 7 | 7 | 30.28 | 211.96
6.04 | AISLADOR POLIMERICO PARA SUSPENSION 27 kV 804 mm LINEA DE FUGA, CON HERRAJES DE F°G°. | u | 118 | 118 | 0.15 | 17.7
6.05 | AISLADOR POLIMERICO PARA SUSPENSION 35 kV, 955 mm LINEA DE FUGA, CON HERRAJES DE F°G°. | u | 54 | 54 | 0.15 | 8.1
6.06 | AISLADOR POLIMERICO PARA SUSPENSION 36 kV LINEA DE FUGA 1116 mm, 145 kVBIL , CON HERRAJES DE F°G°. | u | 1695 | 1695 | 10.45 | 17712.75
6.07 | AISLADOR POLIMERICO TIPO PIN 25 kV (HIBRIDO), 775 mm LINEA DE FUGA INCLUYE SOPORTE A°G° | u | 10 | 10 | 20.66 | 206.6
6.08 | AISLADOR POLIMERICO TIPO PIN 28 kV (HIBRIDO), INCLUYE SOPORTE A°G° | u | 3555 | 3555 | 0.15 | 533.25
| SUB-TOTAL 6: |  |  |  |  | 19334.94
7 | CABLES Y CONDUCTORES ELECTRICOS-COMUNICACIONES
7.01 | CABLES NYY - 1 kV DE :1x35 mm2 | m | 210 | 210 | 12 | 2520
7.02 | CABLES NYY - 1 kV DE :1x50 mm2 | m | 1570 | 1570 | 15 | 23550
7.03 | CABLES NYY - 1 kV DE :1x70 mm2 | m | 1560 | 1560 | 16.5 | 25740
7.04 | CABLES NYY - 1 kV DE :1x95 mm2 | m | 325 | 325 | 18 | 5850
7.05 | CABLES NYY - 1 KV DE: 1x150 mm2 | m | 150 | 150 | 19.5 | 2925
7.06 | CABLES UNIPOLARES N2XSY 12/20 kV DE :1x35 mm2. | m | 270.53 | 270.53 | 2.99 | 808.88
7.07 | CABLES UNIPOLARES N2XSY 12/20 kV DE :1x50 mm2. | m | 44.58 | 44.58 | 4.27 | 190.36
7.08 | CABLES UNIPOLARES N2XSY 12/20 kV DE :1x70 mm2. | m | 66.16 | 66.16 | 5.98 | 395.64
7.09 | CABLES UNIPOLARES N2XSY 12/20 kV DE :1x120 mm2. | m | 694.62 | 694.62 | 10.25 | 7119.86
7.1 | CABLES UNIPOLARES N2XSY 8.7/15 kV DE :1x35 mm2. | m | 32.1 | 32.1 | 4.42 | 141.88
7.11 | CABLES UNIPOLARES N2XSY 8.7/15 kV DE :1x50 mm2. | m | 482.29 | 482.29 | 6.31 | 3043.25
7.12 | CABLES UNIPOLARES N2XSY 8.7/15 kV DE :1x120 mm2. | m | 140 | 140 | 11.91 | 1667.4
7.13 | MV 150 mm²-45kV | m | 427.48 | 427.48 | 0.15 | 64.12
7.14 | CORDON PORTATIL DE COBRE (NPT):2x1.5 mm2 | m | 135 | 135 | 0.44 | 59.4
7.15 | CORDON PORTATIL DE COBRE (NPT):3x2.5 mm2 | m | 10 | 10 | 1.09 | 10.9
7.16 | CORDON PORTATIL DE COBRE (NPT):3x4 mm2 | m | 10 | 10 | 1.75 | 17.5
7.17 | CONDUCTOR DE COBRE DESNUDO, CABLEADO, TEMPLE BLANDO, DE :25 mm2, 7 HILOS | m | 2135.9 | 2135.9 | 0.71 | 1516.49
7.18 | CONDUCTOR DE COBRE TIPO THW:4 mm2, CABLEADO | m | 12 | 12 | 0.15 | 1.8
7.19 | CONDUCTOR TIPO CPI (WP):35 mm2, CABLEADO | m | 5343.6 | 5343.6 | 0.44 | 2351.18
7.2 | CONDUCTOR TIPO CPI (WP):50 mm2, CABLEADO | m | 160.8 | 160.8 | 0.63 | 101.3
7.21 | CONDUCTOR DE ALEACION DE ALUMINIO 6201-T81 (AAAC) CABLEADO DE :16 mm2, 7 HILOS | m | 33 | 33 | 0.14 | 4.62
7.22 | CONDUCTOR DE ALEACION DE ALUMINIO 6201-T81 (AAAC) CABLEADO DE :25 mm2, 7 HILOS | m | 3887.08 | 3887.08 | 0.22 | 855.16
7.23 | CONDUCTOR DE ALEACION DE ALUMINIO 6201-T81 (AAAC) CABLEADO DE :35 mm2, 7 HILOS | m | 247516.28 | 247516.28 | 0.3 | 74254.88
7.24 | CONDUCTOR DE ALEACION DE ALUMINIO 6201-T81 (AAAC) CABLEADO DE :70 mm2, 19 HILOS | m | 62030.56 | 62030.56 | 0.61 | 37838.64
7.25 | CONDUCTOR DE ALEACION DE ALUMINIO 6201-T81 (AAAC) CABLEADO DE :120 mm2, 19 HILOS | m | 5668.92 | 5668.92 | 1.07 | 6065.74
7.26 | CONDUCTOR DE ALEACION DE ALUMINIO CABLEADO ENGRASADO, DE:250 MCM,19 HILOS | m | 15 | 15 | 1.83 | 27.45
7.27 | CONDUCTOR DE ALUMINIO DESNUDO SOLIDO TEMPLE BLANDO DE: 16 mm2 | m | 7905.2 | 7905.2 | 0.15 | 1185.78
7.28 | CONDUCTOR TIPO COPPERWELD N°4 AWG (25 mm2) 40% CONDUCTIVIDAD | m | 9 | 9 | 1.78 | 16.02
| SUB-TOTAL 7: |  |  |  |  | 198323.25
8 | FERRETERIA Y ACCESORIOS
8.01 | PERNO MAQUINADO DE ACERO GALVANIZADO 16 mm X 152 mm X 356 mm CON TUERCA Y CONTRATUERCA | u | 21 | 21 | 0.15 | 3.15
8.02 | PERNO MAQUINADO DE ACERO GALVANIZADO 16 mm X 152 mm X 305 mm CON TUERCA Y CONTRATUERCA | u | 17 | 17 | 0.15 | 2.55
8.03 | PERNO MAQUINADO DE ACERO GALVANIZADO 16 mm X 152 mm X 254 mm CON TUERCA Y CONTRATUERCA | u | 2247 | 2247 | 0.15 | 337.05
8.04 | PERNO MAQUINADO, CON TUERCA Y CONTRATUERCA DE F°G°:1/2"Øx10" | u | 2 | 2 | 0.15 | 0.3
8.05 | PERNO MAQUINADO, CON TUERCA Y CONTRATUERCA DE F°G°:5/8"Øx6" | u | 22 | 22 | 0.72 | 15.84
8.06 | PERNO MAQUINADO, CON TUERCA Y CONTRATUERCA DE F°G°:5/8"Øx10" | u | 37 | 37 | 1.05 | 38.85
8.07 | PERNO MAQUINADO, CON TUERCA Y CONTRATUERCA DE F°G°:5/8"Øx12" | u | 98 | 98 | 1.2 | 117.6
8.08 | PERNO MAQUINADO, CON TUERCA Y CONTRATUERCA DE F°G°:5/8"Øx14" | u | 4 | 4 | 1.29 | 5.16
8.09 | PERNO MAQUINADO, CON TUERCA Y CONTRATUERCA DE F°G°:5/8"Øx16" | u | 7 | 7 | 0.15 | 1.05
8.1 | PERNO MAQUINADO, CON TUERCA Y CONTRATUERCA DE F°G°:3/4"Øx14" | u | 20 | 20 | 0.15 | 3
8.11 | PERNO OJO FoGo DE :5/8"Øx8" CON TUERCA, ARANDELA Y CONTRATUERCA | u | 487 | 487 | 1.16 | 564.92
8.12 | PERNO OJO FoGo DE :5/8"Øx10" CON TUERCA, ARANDELA Y CONTRATUERCA | u | 423 | 423 | 1.34 | 566.82
8.13 | PERNO OJO FoGo DE :5/8"Øx12" CON TUERCA, ARANDELA Y CONTRATUERCA | u | 19 | 19 | 1.34 | 25.46
8.14 | PERNO OJO FoGo DE :3/4"Øx8" CON TUERCA, ARANDELA Y CONTRATUERCA | u | 54 | 54 | 1.83 | 98.82
8.15 | PERNO OJO FoGo DE :3/4"Øx12" CON TUERCA, ARANDELA Y CONTRATUERCA | u | 23 | 23 | 2.55 | 58.65
8.16 | PERNO OJO AoGo DE :5/8"Øx8" (16mm Ø x 203mm) CON TUERCA, ARANDELA Y CONTRATUERCA | u | 295 | 295 | 1.67 | 492.65
8.17 | PERNO OJO AoGo DE :5/8"Øx10" (16mm Ø x 254mm) CON TUERCA, ARANDELA Y CONTRATUERCA | u | 395 | 395 | 1.78 | 703.1
8.18 | PERNO DOBLE ARMADO, INC. 4 TUERCAS DE A°G°, DE:16mm (5/8")Øx14" | u | 6 | 6 | 0.15 | 0.9
8.19 | PERNO DOBLE ARMADO, INC. 4 TUERCAS DE A°G°, DE:16mm (5/8")Øx18"(457mm) CON TUERCA Y ARANDELA | u | 307 | 307 | 0.15 | 46.05
8.2 | PERNO DOBLE ARMADO, INC. 4 TUERCAS DE A°G°, DE:16mm (5/8")Øx20" | u | 142 | 142 | 1.82 | 258.44
8.21 | PERNO DOBLE ARMADO, INC. 4 TUERCAS DE A°G°, DE:16mm (5/8")Øx24" | u | 18 | 18 | 2.29 | 41.22
8.22 | PERNO DOBLE ARMADO, INC. 4 TUERCAS DE A°G°, DE:19mm (3/4")Øx24" | u | 18 | 18 | 0.15 | 2.7
8.23 | PERNO DE FIERRO GALVANIZADO ROSCADO TIPO DOBLE ARMADO 16 mm X 457 mm CON TUERCAS Y ARANDELAS | u | 137 | 137 | 2.23 | 305.51
8.24 | PERNO DE FIERRO GALVANIZADO ROSCADO TIPO DOBLE ARMADO 16 mm X 508 mm CON TUERCAS Y ARANDELAS | u | 1611 | 1611 | 2.34 | 3769.74
8.25 | PERNO COCHE DE F°G° CON TUERCA Y CONTRATUERCA DE :1/2"Øx6" | u | 8 | 8 | 0.15 | 1.2
8.26 | PERNO MAQUINADO DE ACERO GALVANIZADO CABEZA DE COCHE 13 mm X 152 mm CON TUERCA Y CONTRATUERCA | u | 24 | 24 | 0.71 | 17.04
8.27 | ESPIGA RECTA DE AoGo DE :3/4"Øx15"(381mm) PARA CRUCETA CABEZA Pb. 1 3/8"Øx2", aislador 56-3 | u | 2638 | 2638 | 6.17 | 16276.46
8.28 | ESPIGA RECTA DE AoGo DE :3/4"Øx16"(406.4mm) PARA CRUCETA CABEZA Pb. 1 3/8"Øx2", aislador 56-3 | u | 2 | 2 | 0.15 | 0.3
8.29 | ESPIGA RECTA DE AoGo DE :VERTICE POSTE CABEZA Pb. 1 3/8"Øx2", 24" L(609mm), aislador 56-3 | u | 1643 | 1643 | 5.58 | 9167.94
8.3 | TUERCA OJO DE F°G° FORJADO P/PERNO DE :16mm(5/8")Ø | u | 386 | 386 | 1.13 | 436.18
8.31 | TUERCA OJO DE F°G° FORJADO P/PERNO DE :19mm(3/4")Ø | u | 54 | 54 | 1.21 | 65.34
8.32 | ABRAZADERA DE FIERRO GALVANIZADO TIPO CAS O CASH PARA RIOSTRA 64 mm (2 1/2") x 160 mm (6 1/3") E=6 mm (1/4") (13 mm (1/2")X 76 mm (1 1/2")) | u | 1 | 1 | 0.15 | 0.15
8.33 | ARANDELA CUADRADA PLANA DE AoGo 2 1/4"x2 1/4"x3/16"(57 x 57 x 5 mm), HUECO 11/16"(18mm)Ø | u | 5414 | 5414 | 0.22 | 1191.08
8.34 | ARANDELA CUADRADA CURVADA DE AoGo 2 1/4"x2 1/4"x3/16"(57 x 57 x 5 mm), HUECO 11/16"(18mm)Ø | u | 4114 | 4114 | 0.22 | 905.08
8.35 | ARANDELA CUADRADA PLANA DE AoGo 2 1/4"x2 1/4"x3/16"(57 x 57 x 5 mm), HUECO 13/16"(21mm)Ø | u | 192 | 192 | 0.21 | 40.32
8.36 | ARANDELA CUADRADA CURVADA DE AoGo 2 1/4"x2 1/4"x3/16"(57 x 57 x 5 mm), HUECO 13/16"(21mm)Ø | u | 74 | 74 | 0.21 | 15.54
8.37 | GRAPA DE ANCLAJE AL. TIPO PISTOLA DE AL-AL P´CONDUCTOR DE :25-35 mm2, 2 PERNOS | u | 1508 | 1508 | 0.15 | 226.2
8.38 | GRAPA DE ANCLAJE AL. TIPO PISTOLA DE AL-AL P´CONDUCTOR DE :50-70 mm2, 3 PERNOS | u | 309 | 309 | 0.15 | 46.35
8.39 | GRAPA DE ANCLAJE AL. TIPO PISTOLA DE AL-AL P´CONDUCTOR DE :70-120 mm2, 3 PERNOS | u | 370 | 370 | 7.22 | 2671.4
8.4 | GRAPA DE SUSPENSION DE AL-AL, P' CONDUCTOR DE:16-35mm2 | u | 82 | 82 | 0.15 | 12.3
8.41 | GRAPA DE SUSPENSION DE AL-AL, P' CONDUCTOR DE:50-70mm2 | u | 3 | 3 | 0.15 | 0.45
8.42 | GRAPA DE SUSPENSION DE AL-AL, P' CONDUCTOR DE:95-120mm2 | u | 59 | 59 | 0.15 | 8.85
8.43 | VARILLA DE ARMAR SIMPLE DE AL-AL, P' CONDUCTOR DE :25mm2 | u | 27 | 27 | 1.34 | 36.18
8.44 | VARILLA DE ARMAR SIMPLE DE AL-AL, P' CONDUCTOR DE :35mm2 | u | 2139 | 2139 | 1.34 | 2866.26
8.45 | VARILLA DE ARMAR SIMPLE DE AL-AL, P' CONDUCTOR DE :70mm2 | u | 492 | 492 | 1.48 | 728.16
8.46 | VARILLA DE ARMAR SIMPLE DE AL-AL, P' CONDUCTOR DE :120mm2 | u | 62 | 62 | 2.39 | 148.18
8.47 | FLEJE DE ACERO DE INOXIDABLE (CINTA BAND IT) DE 3/4"x30 m. AISI 201 | roll | 276 | 276 | 18.66 | 5150.16
8.48 | HEBILLA DE ACERO PARA FLEJE 3/4". AISI 201 | u | 2325 | 2325 | 0.21 | 488.25
8.49 | CINTA PLANA DE ARMAR DE Al. DE 1.3 mm x 7.6 mm | m | 2415 | 2415 | 0.19 | 458.85
8.5 | CASQUILLO - OJO, LARGO 18,000 lbs. | u | 206 | 206 | 2.34 | 482.04
8.51 | ANILLO - BOLA, T ROTURA = 111 KN | u | 221 | 221 | 1.6 | 353.6
8.52 | GRILLETE TIPO LIRA 5/8''Ø DE AºGº | u | 1911 | 1911 | 7.8 | 14905.8
| SUB-TOTAL 8: |  |  |  |  | 64159.19
9 | RETENIDAS
9.01 | BLOQUE DE CONCRETO CONTRA IMPACTO 2.0m | u | 2 | 2 | 83.52 | 167.04
9.02 | AISLADORES DE PORCELANA DE TRACCION, CLASE ANSI:54-2, PARA M.T. (RETENIDAS) | u | 513 | 513 | 3.51 | 1800.63
9.03 | AISLADOR POLIMERICO PARA SUSPENSION 36 kV LINEA DE FUGA 1116 mm, 145 kVBIL , CON HERRAJES DE F°G°. | u | 10 | 10 | 10.45 | 104.5
9.04 | ARANDELA CUADRADA CURVADA DE AoGo 2 1/4"x2 1/4"x3/16"(57 x 57 x 5 mm), HUECO 11/16"(18mm)Ø | u | 1046 | 1046 | 0.22 | 230.12
9.05 | GRILLETE TIPO RECTO 5/8"Ø DE AºGº MAS GUARDACABO, T. ROTURA 111 kN | u | 10 | 10 | 0.15 | 1.5
9.06 | CABLE DE ACERO GALVANIZADO 3/8"(10mm)Ø, 7 HILOS (MARTIN SIEMENS) | m | 6415.23 | 6415.23 | 0.65 | 4169.9
9.07 | JUEGO DE CONTRAPUNTA FoGo DE 2"Øx1.20m CON ABRAZADERA F°G° Y GRAPA DE AJUSTE | u | 54 | 54 | 12.94 | 698.76
9.08 | CANALETA GUARDACABLE FoGo 1,6mm(1/16")x 2400mm | u | 522 | 522 | 4.72 | 2463.84
9.09 | PERNO ANGULAR F°G° C/OJAL GUARDACABO DE 5/8"Øx12" CON TUERCA Y CONTRATUERCA | u | 523 | 523 | 1.5 | 784.5
9.1 | VARILLA DE ANCL. CON OJAL GUARDACABO AoGo 5/8"(16mm)Øx2.40m(8") DE LONG. C/TUERCAY CONTRATUERCA | u | 522 | 522 | 5.75 | 3001.5
9.11 | AMARRE(MORDAZA) PREFORMADO AoGo PARA CABLE DE 3/8"(10mm)Ø | u | 2092 | 2092 | 1.67 | 3493.64
9.12 | ALAMBRE GALVANIZADO N° 14 AWG | kg | 784.5 | 784.5 | 0.15 | 117.68
9.13 | ARANDELA CUADRADA AoGo 4"x4"x1/4"(102 x 102 x 6,35 mm), HUECO 5/8"(18mm)Ø | u | 522 | 522 | 0.78 | 407.16
9.14 | BLOQUES DE CONCRETO ARMADO DE :0.50 x 0.50 x 0.20m | u | 522 | 522 | 8.08 | 4217.76
| SUB-TOTAL 9: |  |  |  |  | 21658.53
10 | PUESTAS A TIERRA
10.01 | CONDUCTOR DE COBRE DESNUDO, CABLEADO, TEMPLE BLANDO, DE :25 mm2, 7 HILOS | m | 28233.45 | 28233.45 | 0.71 | 20045.75
10.02 | CONDUCTOR TIPO CPI (WP):25 mm2, CABLEADO | m | 1824.55 | 1824.55 | 0.32 | 583.86
10.03 | CAJA DE CONCRETO PARA P.T. (0,35Ø x 0,30 ) m TAPA REDONDA REFORZADO FLEJE DE ACERO | u | 478 | 478 | 9.78 | 4674.84
10.04 | CONECTOR DE BRONCE VARILLA TIPO AB 16 mm Ø(5/8"Ø) | u | 478 | 478 | 0.15 | 71.7
10.05 | PLANCHA DE COBRE TIPO "J" CON AGUJERO DE 5/8"Ø | u | 5542 | 5542 | 1.27 | 7038.34
10.06 | VARILLA COPPERWELD 16mm Ø(5/8")Øx2.40m | u | 478 | 478 | 6.09 | 2911.02
10.07 | PLATINA DE FoGo 1/8 in X 10 cm X 15 cm | u | 20 | 20 | 5.81 | 116.2
10.08 | PROTECTOR ANTIRROBO 254mm x 5mm, CON PERNO DE BRONCE | u | 478 | 478 | 2.9 | 1386.2
10.09 | DOSIS QUIMICA(SUELO ARTIFICIAL-OXIDOS METALICOS) P/PUESTA A TIERRA X 5kg | u | 478 | 478 | 0.15 | 71.7
10.1 | TUBO DE PVC PARA INSTALACIONES ELÉCTRICAS SAP 1 in X 3 m | u | 96 | 96 | 0.15 | 14.4
| SUB-TOTAL 10: |  |  |  |  | 36914.01
11 | TRANSFORMADOR
11.01 | TRANSFORMADOR MONOFASICO 02 AISLADORES M.T(H:1000 msnm)ONAN, 2.4±2x2.5%/046-0,23 kV, 60 Hz, Iio DE:37 kVA | u | 3 | 3 | 0.15 | 0.45
11.02 | TRANSFORMADOR MONOFASICO 02 AISLADORES M.T(H:1000 msnm)ONAN, 2.4±2x2.5%/046-0,23 kV, 60 Hz, Iio DE:37.5 kVA | u | 3 | 3 | 0.15 | 0.45
11.03 | TRANSFORMADOR MONOFASICO 02 AISLADORES M.T(H:1000 msnm)ONAN, 2.4±2x2.5%/046-0,23 kV, 60 Hz, Iio DE:80 kVA | u | 2 | 2 | 0.15 | 0.3
11.04 | TRANSFORMADOR TRIFASICO 3AISLADORES MT (H:1000 msnm)ONAN,2.4±2x2.5%/0.23 kV, 60 Hz, Dyn5 DE: 30 kVA | u | 1 | 1 | 0.15 | 0.15
11.05 | TRANSFORMADOR TRIFASICO 3AISLADORES MT (H:1000 msnm)ONAN,2.4±2x2.5%/0.23 kV, 60 Hz, Dyn5 DE: 50 kVA | u | 1 | 1 | 0.15 | 0.15
11.06 | TRANSFORMADOR TRIFASICO 3AISLADORES MT (H:1000 msnm)ONAN,2.4±2x2.5%/0.23 kV, 60 Hz, Dyn5 DE: 75 kVA | u | 1 | 1 | 0.15 | 0.15
11.07 | TRANSFORMADOR TRIFASICO 3AISLADORES MT (H:1000 msnm)ONAN,2.4±2x2.5%/0.23 kV, 60 Hz, Dyn5 DE: 100 kVA | u | 1 | 1 | 2170.14 | 2170.14
11.08 | TRANSFORMADOR TRIFASICO 3AISLADORES MT (H:1000 msnm)ONAN,2.4±2x2.5%/0.23 kV, 60 Hz, Dyn5 DE: 160 kVA | u | 1 | 1 | 2989.62 | 2989.62
11.09 | TRANSFORMADOR TRIFASICO 03 AISLADORES MT (H:1000 msnm)ONAN, 13.8±2x2.5%/0,40-0,23 kV, 60 Hz, Dyn5 DE:10 kVA | u | 1 | 1 | 0.15 | 0.15
11.1 | TRANSFORMADOR TRIFASICO 03 AISLADORES MT (H:1000 msnm)ONAN, 13.8±2x2.5%/0,40-0,23 kV, 60 Hz, Dyn5 DE:15 kVA | u | 13 | 13 | 0.15 | 1.95
11.11 | TRANSFORMADOR TRIFASICO 03 AISLADORES MT (H:1000 msnm)ONAN, 13.8±2x2.5%/0,40-0,23 kV, 60 Hz, Dyn5 DE:20 kVA | u | 6 | 6 | 0.15 | 0.9
11.12 | TRANSFORMADOR TRIFASICO 03 AISLADORES MT (H:1000 msnm)ONAN, 13.8±2x2.5%/0,40-0,23 kV, 60 Hz, Dyn5 DE:25 kVA | u | 14 | 14 | 0.15 | 2.1
11.13 | TRANSFORMADOR TRIFASICO 03 AISLADORES MT (H:1000 msnm)ONAN, 13.8±2x2.5%/0,40-0,23 kV, 60 Hz, Dyn5 DE:30 kVA | u | 12 | 12 | 0.15 | 1.8
11.14 | TRANSFORMADOR TRIFASICO 03 AISLADORES MT (H:1000 msnm)ONAN, 13.8±2x2.5%/0,40-0,23 kV, 60 Hz, Dyn5 DE:35 kVA | u | 1 | 1 | 0.15 | 0.15
11.15 | TRANSFORMADOR TRIFASICO 03 AISLADORES MT (H:1000 msnm)ONAN, 13.8±2x2.5%/0,40-0,23 kV, 60 Hz, Dyn5 DE:37.5 kVA | u | 4 | 4 | 0.15 | 0.6
11.16 | TRANSFORMADOR TRIFASICO 03 AISLADORES MT (H:1000 msnm)ONAN, 13.8±2x2.5%/0,40-0,23 kV, 60 Hz, Dyn5 DE:39 kVA | u | 1 | 1 | 0.15 | 0.15
11.17 | TRANSFORMADOR TRIFASICO 03 AISLADORES MT (H:1000 msnm)ONAN, 13.8±2x2.5%/0,40-0,23 kV, 60 Hz, Dyn5 DE:40 kVA | u | 48 | 48 | 0.15 | 7.2
11.18 | TRANSFORMADOR TRIFASICO 03 AISLADORES MT (H:1000 msnm)ONAN, 13.8±2x2.5%/0,40-0,23 kV, 60 Hz, Dyn5 DE:45 kVA | u | 4 | 4 | 0.15 | 0.6
11.19 | TRANSFORMADOR TRIFASICO 03 AISLADORES MT (H:1000 msnm)ONAN, 13.8±2x2.5%/0,40-0,23 kV, 60 Hz, Dyn5 DE:50 kVA | u | 41 | 41 | 0.15 | 6.15
11.2 | TRANSFORMADOR TRIFASICO 03 AISLADORES MT (H:1000 msnm)ONAN, 13.8±2x2.5%/0,40-0,23 kV, 60 Hz, Dyn5 DE:60 kVA | u | 1 | 1 | 0.15 | 0.15
11.21 | TRANSFORMADOR TRIFASICO 03 AISLADORES MT (H:1000 msnm)ONAN, 13.8±2x2.5%/0,40-0,23 kV, 60 Hz, Dyn5 DE:64 kVA | u | 2 | 2 | 0.15 | 0.3
11.22 | TRANSFORMADOR TRIFASICO 03 AISLADORES MT (H:1000 msnm)ONAN, 13.8±2x2.5%/0,40-0,23 kV, 60 Hz, Dyn5 DE:75 kVA | u | 11 | 11 | 0.15 | 1.65
11.23 | TRANSFORMADOR TRIFASICO 03 AISLADORES MT (H:1000 msnm)ONAN, 13.8±2x2.5%/0,40-0,23 kV, 60 Hz, Dyn5 DE:80 kVA | u | 1 | 1 | 0.15 | 0.15
11.24 | TRANSFORMADOR TRIFASICO 03 AISLADORES MT (H:1000 msnm)ONAN, 13.8±2x2.5%/0,40-0,23 kV, 60 Hz, Dyn5 DE:84 kVA | u | 3 | 3 | 0.15 | 0.45
11.25 | TRANSFORMADOR TRIFASICO 03 AISLADORES MT (H:1000 msnm)ONAN, 13.8±2x2.5%/0,40-0,23 kV, 60 Hz, Dyn5 DE:100 kVA | u | 10 | 10 | 0.15 | 1.5
11.26 | TRANSFORMADOR TRIFASICO 03 AISLADORES MT (H:1000 msnm)ONAN, 13.8±2x2.5%/0,40-0,23 kV, 60 Hz, Dyn5 DE:125 kVA | u | 1 | 1 | 0.15 | 0.15
11.27 | TRANSFORMADOR TRIFASICO 03 AISLADORES MT (H:1000 msnm)ONAN, 13.8±2x2.5%/0,40-0,23 kV, 60 Hz, Dyn5 DE:160 kVA | u | 5 | 5 | 0.15 | 0.75
11.28 | TRANSFORMADOR TRIFASICO 03 AISLADORES MT (H:1000 msnm)ONAN, 13.8±2x2.5%/0,40-0,23 kV, 60 Hz, Dyn5 DE:315 kVA | u | 1 | 1 | 0.15 | 0.15
11.29 | TRANSFORMADOR TRIFASICO 03 AISLADORES MT (H:1000 msnm)ONAN, 13.8±2x2.5%/0,40-0,23 kV, 60 Hz, Dyn5 DE:1000 kVA | u | 1 | 1 | 0.15 | 0.15
11.3 | TRANSFORMADOR TRIFASICO 04 AISLADOR A.T (H:1000 msnm )ONAF, 34.5±2x2.5%/13.2 kV, 60 Hz, 5MVA | u | 1 | 1 | 0.15 | 0.15
11.31 | TRANSF. MIXTOS (TRAFOMIX) 34.5/0.22kV, 150/ 5A, Cl 0,2S, 2x50 VA DE TENSION, 2x30 VA DE CORRIENTE, 1000 msnm | u | 1 | 1 | 0.15 | 0.15
11.32 | TRANSF. DE TENSION SECO REGULADO PARA RECLOSER 34.5 kV 34.5/0.1 kV, 150 VA, CLASE 0,5, 5P10, 4500 m.s.n.m. | u | 1 | 1 | 0.15 | 0.15
| SUB-TOTAL 11: |  |  |  |  | 5189.01
12 | TABLEROS, CELDAS, GABINETES, CAJAS ELECTRICAS Y ACCESORIOS
12.01 | TABLEROS DE DISTRIBUCIÓN FIBRA DE VIDRIO:TIPO "TD1" SISTEMA TRIFASICO 380/220 - 220 V. (TRAFOS 37,5 kVA) FIBRA DE VIDRIO | u | 42 | 42 | 0.15 | 6.3
12.02 | TABLEROS DE DISTRIBUCIÓN FIBRA DE VIDRIO:TIPO "TD2" SISTEMA TRIFASICO 380/220 - 220 V. (TRAFOS 50 kVA) FIBRA DE VIDRIO | u | 41 | 41 | 544.5 | 22324.5
12.03 | TABLEROS DE DISTRIBUCIÓN FIBRA DE VIDRIO:TIPO "TD2" SISTEMA TRIFASICO 380/220 - 220 V. (TRAFOS 75 kVA)FIBRA DE VIDRIO | u | 11 | 11 | 0.15 | 1.65
12.04 | TABLEROS DE DISTRIBUCIÓN FIBRA DE VIDRIO:TIPO "TD2" SISTEMA TRIFASICO 380/220 - 220 V. (TRAFOS 100 kVA)FIBRA DE VIDRIO | u | 10 | 10 | 577.5 | 5775
12.05 | TABLEROS DE DISTRIBUCIÓN FIBRA DE VIDRIO:TIPO "TD3" SISTEMA TRIFASICO 380/220 - 220 V. (TRAFOS 160 kVA) FIBRA DE VIDRIO | u | 5 | 5 | 600 | 3000
12.06 | CAJAS PORTAMEDIDOR :TRIFASICO LTM DE 245x525x200mm(ANCHOxALTURAxPROFUNDIDAD), CON SEGURO ANTIRROBO PARA CANDADO | u | 1 | 1 | 0.15 | 0.15
| SUB-TOTAL 12: |  |  |  |  | 31107.6
13 | EQUIPOS DE PROTECCIÓN, SECCIONAMIENTO CONTROL Y PROTECCIÓN
13.01 | FUSIBLE DE EXPUSION TIPO K, 15 kV, 10 kA DE :2 A | u | 249 | 249 | 0.15 | 37.35
13.02 | FUSIBLE DE EXPUSION TIPO K, 15 kV, 10 kA DE :3 A | u | 33 | 33 | 0.15 | 4.95
13.03 | FUSIBLE DE EXPUSION TIPO K, 15 kV, 10 kA DE :5 A | u | 48 | 48 | 0.15 | 7.2
13.04 | FUSIBLE DE EXPUSION TIPO K, 15 kV, 10 kA DE :10 A | u | 48 | 48 | 0.15 | 7.2
13.05 | FUSIBLE DE EXPUSION TIPO K, 15 kV, 10 kA DE :20 A | u | 51 | 51 | 0.15 | 7.65
13.06 | FUSIBLE DE EXPUSION TIPO K, 15 kV, 10 kA DE :25 A | u | 6 | 6 | 0.15 | 0.9
13.07 | FUSIBLE DE EXPUSION TIPO K, 15 kV, 10 kA DE :30 A | u | 24 | 24 | 0.15 | 3.6
13.08 | FUSIBLE DE EXPUSION TIPO K, 15 kV, 10 kA DE :40 A | u | 12 | 12 | 0.15 | 1.8
13.09 | FUSIBLE DE EXPUSION TIPO K, 15 kV, 10 kA DE :50 A | u | 21 | 21 | 0.15 | 3.15
13.1 | FUSIBLE DE EXPUSION TIPO K, 15 kV, 10 kA DE :65 A | u | 27 | 27 | 0.15 | 4.05
13.11 | FUSIBLE DE EXPUSION TIPO K, 15 kV, 10 kA DE :80 A | u | 9 | 9 | 0.15 | 1.35
13.12 | FUSIBLE DE EXPUSION TIPO K, 15 kV, 10 kA DE :100 A | u | 9 | 9 | 0.15 | 1.35
13.13 | FUSIBLE DE EXPUSION TIPO K, 15 kV, 10 kA DE :140 A | u | 6 | 6 | 0.15 | 0.9
13.14 | FUSIBLE DE EXPUSION TIPO K, 15 kV, 10 kA DE :200 A | u | 12 | 12 | 0.15 | 1.8
13.15 | PARARRAYOS DE PORCELANA, CLASE DISTRIBUCION, DE : 12 kV ,10 kA | u | 327 | 327 | 0.15 | 49.05
13.16 | PARARRAYOS POLIMERICO DE OXIDO METALICO, CLASE DISTRIBUCION, DE :21 kV, 17 kV (MCOV), 10 kA | u | 6 | 6 | 41.49 | 248.94
13.17 | RECONECTADOR (RECLOSER) TRIFASICO 38kV-16kA-800A-170kV BIL, 60HZ, INC. TABLERO DE CONTROL Y ACCES DE SUJEC, FUNCIÓN LIMITADOR DE POTENCIA | u | 1 | 1 | 0.15 | 0.15
13.18 | SECCIONADOR TRIPOLAR BAJO CARGA CAMARA EN SF6, USO EXTERIOR:24 kV,630 A. | u | 6 | 6 | 0.15 | 0.9
13.19 | SECCIONADOR CUT-OUT POLIMERICO :36 kV 170 kVBIL 100 A 8 kA | u | 21 | 21 | 0.15 | 3.15
13.2 | SECCIONADOR CUT-OUT POLIMERICO :36 kV 170 kVBIL 200 A 10 kA | u | 6 | 6 | 0.15 | 0.9
13.21 | SECCIONADOR CUT-OUT DE PORCELANA 27 kV,125 kV BIL, 100 A, 10 kA | u | 651 | 651 | 0.15 | 97.65
13.22 | SECCIONADOR CUT-OUT DE PORCELANA 27 kV,125 kV BIL, 100 A, 12 kA | u | 327 | 327 | 0.15 | 49.05
13.23 | SECCIONADOR CUT-OUT DE PORCELANA 27 kV,125 kV BIL, 200 A, 10 kA | u | 3 | 3 | 0.15 | 0.45
13.24 | SECCIONADOR CUT-OUT DE PORCELANA 27 kV,150 kV BIL, 100 A, 10 kA | u | 9 | 9 | 43.19 | 388.71
13.25 | SECCIONADOR CUT-OUT DE PORCELANA 27 kV,150 kV BIL, 200 A, 10 kA | u | 87 | 87 | 0.15 | 13.05
| SUB-TOTAL 13: |  |  |  |  | 935.25
14 | TERMINACIONES, CONECTORES, EMPALMES, COBERTORES, CAJAS DE DERIVACIÓN Y ADHESIVOS ELÉCTRICOS
14.01 | TERMINACIONES PARA CABLES M.T TERMOCONTRAIBLE DE :25 kV, P´ CABLE AISLAM. XLPE, DE 35mm2 TIPO EXT. INC.TERMINAL | kit | 9 | 9 | 0.15 | 1.35
14.02 | TERMINACIONES PARA CABLES M.T TERMOCONTRAIBLE DE :25 kV, P´ CABLE AISLAM. XLPE, DE 70mm2 TIPO EXT. INC.TERMINAL | kit | 3 | 3 | 131.89 | 395.67
14.03 | TERMINACIONES PARA CABLES M.T TERMOCONTRAIBLE DE :25 kV, P´ CABLE AISLAM. XLPE, DE 120mm2 TIPO EXT. INC.TERMINAL | kit | 6 | 6 | 132.06 | 792.36
14.04 | JUEGO DE TERMINAL TERMOCONTRAIBLE PARA CABLE SECO 35 kV, 120mm2 USO INTERIOR | u | 6 | 6 | 0.15 | 0.9
14.05 | CONECTOR DE COBRE ESTAÑADO BIMETALICO TIPO PERNO PARTIDO (SPLIT BOLT):25/2.5-25mm² | u | 2700 | 2700 | 0.91 | 2457
14.06 | CONECTOR DE COBRE ESTAÑADO BIMETALICO TIPO PERNO PARTIDO (SPLIT BOLT):35/2.5-35mm² | u | 82 | 82 | 0.15 | 12.3
14.07 | CONECTOR DE Al-Al TIPO DOBLE VIA16-35mm², DOS PERNOS | u | 109 | 109 | 0.15 | 16.35
14.08 | CONECTOR DE Al-Al TIPO DOBLE VIA50-70mm², DOS PERNOS | u | 12 | 12 | 0.15 | 1.8
14.09 | CONECTOR DE Al-Al TIPO DOBLE VIA70-120mm², DOS PERNOS | u | 9 | 9 | 0.15 | 1.35
14.1 | CONECTOR BIMETALICO Al-Cu, TIPO DOBLE VIA16-120/6-35mm², DOS PERNOS | u | 46 | 46 | 0.15 | 6.9
14.11 | CONECTORES DE DERIVACION CUÑA, TIPO AMPAC DE :50/50 mm2 (Al/Al y/o Al/Cu) | u | 21 | 21 | 3.83 | 80.43
14.12 | CONECTORES DE DERIVACION CUÑA, TIPO AMPAC DE :50/35 mm2 (Al/Al y/o Al/Cu) | u | 1944 | 1944 | 0.15 | 291.6
14.13 | CONECTORES DE DERIVACION CUÑA, TIPO AMPAC DE :120/70 mm2 (Al/Al y/o Al/Cu) | u | 12 | 12 | 2.8 | 33.6
14.14 | CONECTORES DE DERIVACION CUÑA, TIPO AMPAC DE :120/50 mm2 (Al/Al y/o Al/Cu) | u | 18 | 18 | 7.17 | 129.06
14.15 | CONECTORES DE DERIVACION CUÑA, TIPO AMPAC DE :120/35 mm2 (Al/Al y/o Al/Cu) | u | 120 | 120 | 2.8 | 336
14.16 | CINTA AISLANTE VINILICA SCOTCH 33+ 3/4X20 m | roll | 2 | 2 | 0.15 | 0.3
14.17 | CINTA AISLANTE AUTOFUND.MASTIC SCOTCH 2229 3 3/4 "(95.30mm)x3 m, 3.18mm de ESPESOR, 1kV | roll | 1 | 1 | 0.15 | 0.15
14.18 | CORREA PLASTICA DE AMARRE DE 360 mm X 7.6 mm X 1.7 mm (100 unidades) | bls | 15 | 15 | 4.23 | 63.45
14.19 | MANGUITO DE REPARACION DE ALUMINIO A COMPRESION, SECCION DE:25mm² | u | 1 | 1 | 1.4 | 1.4
14.2 | MANGUITO DE REPARACION DE ALUMINIO A COMPRESION, SECCION DE:35mm² | u | 25 | 25 | 1.52 | 38
14.21 | MANGUITO DE REPARACION DE ALUMINIO A COMPRESION, SECCION DE:70mm² | u | 7 | 7 | 2.84 | 19.88
14.22 | MANGUITO DE REPARACION DE ALUMINIO A COMPRESION, SECCION DE:120mm² | u | 1 | 1 | 6.35 | 6.35
14.23 | MANGUITO DE EMPALME DE ALUMINIO A COMPRESION, SECCION DE:25mm² | u | 1 | 1 | 1.21 | 1.21
14.24 | MANGUITO DE EMPALME DE ALUMINIO A COMPRESION, SECCION DE:35mm² | u | 54 | 54 | 1.49 | 80.46
14.25 | MANGUITO DE EMPALME DE ALUMINIO A COMPRESION, SECCION DE:70mm² | u | 14 | 14 | 2.27 | 31.78
14.26 | MANGUITO DE EMPALME DE ALUMINIO A COMPRESION, SECCION DE:120mm² | u | 2 | 2 | 5.37 | 10.74
14.27 | GRAPA DE A°G°COBREADO, TIPO "U" (Longitud,Ø interior, Ø alambre grapa) 13/8"x1/2"x3/16" | u | 400 | 400 | 0.15 | 60
14.28 | CINTA BAND IT DE 19 mm y hebilla | roll | 36 | 36 | 0.15 | 5.4
| SUB-TOTAL 14: |  |  |  |  | 4875.79
15 | INSTRUMENTACIÓN: EQUIPOS, SENSORES Y ACCESORIOS
15.01 | MEDIDOR MULTIFUNCION POLIFÁSICO A1800 4HILOS, CL 0,2, 1(10) A 120-480V 60HZ, CON MODEM DE COMUNICACIÓN | u | 1 | 1 | 573.75 | 573.75
| SUB-TOTAL 15: |  |  |  |  | 573.75
16 | COMBUSTIBLES, GRASAS, ACEITES, PINTURAS Y AFINES , ASEO Y LIMPIEZA INDUSTRIAL
16.01 | GRASA DE USO GENERAL CONTRA EL OXIDO, CORROSION Y HERRUMBRE | kg | 9.88 | 9.88 | 0.15 | 1.48
| SUB-TOTAL 16: |  |  |  |  | 1.48
17 | ALAMBRES, BARRAS, PLANCHAS, PERFILES Y SIMILARES DE METAL
17.01 | RIOSTRA ANGULAR DE ACERO GALVANIZADO DE 38 mm X 38 mm X 5 mm y 1000 mm | u | 18 | 18 | 0.15 | 2.7
| SUB-TOTAL 17: |  |  |  |  | 2.7
18 | TUBOS, CONEXIONES Y ACCESORIOS, MANGUERAS Y EMPAQUETADURAS
18.01 | TUBO DE F°G° DE 1 1/2 " Ø x 1,5 mm x 6 m | u | 3 | 3 | 0.15 | 0.45
18.02 | TUBO DE F°G° DE 3''Ø X 1,2 mm x 6 m | u | 3 | 3 | 0.15 | 0.45
18.03 | TUBO DE F°G° DE 4 " Ø x 2 mm x 6 m | u | 20 | 20 | 50.1 | 1002
| SUB-TOTAL 18: |  |  |  |  | 1002.9
| TOTAL DE TRANSPORTE DE MATERIALES A ALMACEN DE OBRA |  |  |  |  | 660983.43

## FP
Anexo Fórmula Polinómica
| Proyecto : |  |  |  | PRESUPUESTO CON PRESIO
| Sección : |  |  |  | Redes Primarias
| Presupuesto Base: |  |  |  | 10884541.07 |  |  |  | 2023-11-20
Agrupación Preliminar y Conformación de monomios | [15 empty] | según DS 011-79-VC
[13 empty] | Agrupación Preliminar |  |  | Conformación de monomios
Nº | Elemento Representativo | [5 empty] | Elemento I.U. |  |  | Índice Unificado | Parcial (S/) | % Incidenc. | I.U. similar | Incidenc. Agrup. Prel. | Símbolo | Agrupam. de monom. | Incidenc. Monom. | Nº Orden monomio en F.P.
1 | Postes concreto armado centrifugado ; Accesorios de concreto para postes ; Accesorios de madera para postes ; Bastidores de fierro y accesorios ; Ductos, buzones, murete, bandeja, canaleta, cajas de paso y accesorios ; Aisladores, baquelitas y papel aislante ; Cables y conductores electricos-comunicaciones ; Ferreteria y accesorios ; Retenidas ; Puestas a tierra ; Transformador ; Tableros, celdas, gabinetes, cajas electricas y accesorios ; Equipos de protección, seccionamiento control y protección ; Terminaciones, conectores, empalmes, cobertores, cajas de derivación y adhesivos eléctricos ; Instrumentación: equipos, sensores y accesorios ; Combustibles, grasas, aceites, pinturas y afines , aseo y limpieza industrial ; Alambres, barras, planchas, perfiles y similares de metal ; Tubos, conexiones y accesorios, mangueras y empaquetaduras | [5 empty] | Aceite |  |  | 1 | 4413225.92 | 40.5% | 1 | 0.405 |  |  | 0.405 | 1
2 | Gastos Generales y Utilidades ; Estacas ; Soga ; Cadena de Sierra ; y otros. | [5 empty] | Índice General de Precios al Consumidor (INEI) |  |  | 39 | 2432898.0935 | 22.4% | 39 | 0.224 | GU | GU | 0.224 | 5
3 | Capataz ; Operario ; Peón ; y otros. | [5 empty] | Mano de obra (incluido leyes sociales) |  |  | 47 | 1641513.8088 | 15.1% | 47 | 0.151 | J | J | 0.151 | 2
4 | Camión plataforma ; Muestreo de Indicadores Ambientales (Aire, Agua y Ruido) ; Winche de 3 Tn. ; y otros. | [5 empty] | Maquinaria y equipo importado |  |  | 49 | 889014.9168 | 8.2% | 49 | 0.082 | EI | E | 0.138 | 3
5 | Flete Terrestre | [5 empty] | Flete Terrestre |  |  | 32 | 660983.43 | 6.1% | 32 | 0.066 | FT | F | 0.082 | 4
6 | Material de amarre (Alambre galvanizado) ; Cajuela para P.T ; Conector Varilla-Cable a Presión ; y otros. | [5 empty] | Cemento Portland Tipo I |  |  | 21 | 297538.47 | 2.7% | 21 | 0.027 | CI | E |  | 3
7 | Camioneta 1000 kg. ; Escalera dielectrica embonable 10.0m (4 cuerpos) ; Motosierra ; y otros. | [5 empty] | Maquinaria y equipo nacional |  |  | 48 | 290148.311 | 2.7% | 48 | 0.029 | EN | E |  | 3
8 | Herramientas 5% de mano de obra ; Equipos Seguridad ; Equipos de Protección Personal - COVID-19 ; y otros. | [5 empty] | Herramienta Manual |  |  | 37 | 184083.6379 | 1.6% | 37 | 0.016 | H | F |  | 4
9 | Programa preventivo y correctivo ; Programa de señalizacion ambiental ; Programa de capacitacion y educacion ambiental ; y otros. | [5 empty] | Dólar más Inflación mercado USA (f) |  |  | 30 | 51128.0998 | 0.5% | 32 |  | D |  |  | 4
10 | Piedra Mediana de Cantera | [5 empty] | Agregado grueso |  |  | 5 | 21256.8 | 0.2% | 48 |  | AG |  |  | 3
11 | Sellador Concreto | [5 empty] | Hormigón |  |  | 38 | 1432.08 | 0% | 21 |  | HO |  |  | 3
12 | Pintura esmalte sintético | [5 empty] | Pintura látex |  |  | 54 | 1312.5 | 0% | 48 |  | PI |  |  | 3
13 | Transformador | [5 empty] | Acero de construcción liso |  |  | 2 | 5 | 0% | 48 |  | ACL |  |  | 3
[11 empty] | 10884541.07 | 100% |  | 1 |  |  | 1
Resumen
Nº | Elemento Representativo | [5 empty] | Elemento I.U. |  |  | Índice Unificado | Símbolo | Símbolo Monómio | Monto | Incidencia | Incidencia Agrup. Prel. | % Parcial | Coeficiente
1 | Postes concreto armado centrifugado ; Accesorios de concreto para postes ; Accesorios de madera para postes ; Bastidores de fierro y accesorios ; Ductos, buzones, murete, bandeja, canaleta, cajas de paso y accesorios ; Aisladores, baquelitas y papel aislante ; Cables y conductores electricos-comunicaciones ; Ferreteria y accesorios ; Retenidas ; Puestas a tierra ; Transformador ; Tableros, celdas, gabinetes, cajas electricas y accesorios ; Equipos de protección, seccionamiento control y protección ; Terminaciones, conectores, empalmes, cobertores, cajas de derivación y adhesivos eléctricos ; Instrumentación: equipos, sensores y accesorios ; Combustibles, grasas, aceites, pinturas y afines , aseo y limpieza industrial ; Alambres, barras, planchas, perfiles y similares de metal ; Tubos, conexiones y accesorios, mangueras y empaquetaduras | [5 empty] | Aceite |  |  | 1 |  |  | 4413225.92 | 0.405 | 0.405 | 100% | 0.405
2 | Montaje/Desmontaje Electromecánico | [5 empty] | Mano de obra (incluido leyes sociales) |  |  | 47 | J | J | 1641513.81 | 0.151 | 0.151 | 100% | 0.151
3 | Camión plataforma ; Muestreo de Indicadores Ambientales (Aire, Agua y Ruido) ; Winche de 3 Tn. ; y otros. | [5 empty] | Maquinaria y equipo importado |  |  | 49 | EI | E | 889014.92 | 0.082 | 0.082 | 59.42% | 0.138
3 | Material de amarre (Alambre galvanizado) ; Cajuela para P.T ; Conector Varilla-Cable a Presión ; y otros. | [5 empty] | Cemento Portland Tipo I |  |  | 21 | CI |  | 297538.47 | 0.027 | 0.027 | 19.57%
3 | Sellador Concreto | [5 empty] | Hormigón |  |  | 38 | HO |  | 1432.08 | 0
3 | Camioneta 1000 kg. ; Escalera dielectrica embonable 10.0m (4 cuerpos) ; Motosierra ; y otros. | [5 empty] | Maquinaria y equipo nacional |  |  | 48 | EN |  | 290148.31 | 0.027 | 0.029 | 21.01%
3 | Piedra Mediana de Cantera | [5 empty] | Agregado grueso |  |  | 5 | AG |  | 21256.8 | 0.002
3 | Pintura esmalte sintético | [5 empty] | Pintura látex |  |  | 54 | PI |  | 1312.5 | 0
3 | Transformador | [5 empty] | Acero de construcción liso |  |  | 2 | ACL |  | 5 | 0
4 | Transporte de Materiales | [5 empty] | Flete Terrestre |  |  | 32 | FT | F | 660983.43 | 0.061 | 0.066 | 80.49% | 0.082
4 | Programa preventivo y correctivo ; Programa de señalizacion ambiental ; Programa de capacitacion y educacion ambiental ; y otros. | [5 empty] | Dólar más Inflación mercado USA (f) |  |  | 30 | D |  | 51128.1 | 0.005
4 | Herramientas 5% de mano de obra ; Equipos Seguridad ; Equipos de Protección Personal - COVID-19 ; y otros. | [5 empty] | Herramienta Manual |  |  | 37 | H |  | 184083.64 | 0.016 | 0.016 | 19.51%
5 | Gastos Generales y Utilidades | [5 empty] | Índice General de Precios al Consumidor (INEI) |  |  | 39 | GU | GU | 2432898.09 | 0.224 | 0.224 | 100% | 0.224
[13 empty] | 10884541.0678 | 1
Fórmula Polinómica
|  | r |  |  | Jr |  |  | Er |  |  | Fr |  |  | GUr
k = | 0.405 | ---------- | + | 0.151 | ---------- | + | 0.138 | ---------- | + | 0.082 | ---------- | + | 0.224 | ----------
|  | o |  |  | Jo |  |  | Eo |  |  | Fo |  |  | GUo
Nota:
1.- | En la fórmula los sub-indices "o" de cada símbolo corresponden al indice de precios según (CREPCO) a la
fecha de Elaboración del Presupuesto (Presupuesto Base) y los sub-indices "r" al indice de precios al
momento de reajuste o fecha de valorización
2.- | En el caso de los monomios compuestos por varios indices se ha considerado para efecto de denominación
el símbolo que tiene mayor porcentaje de incidencia
3.- | En caso de cambios en el suministro se deberá actualizar la formula polinómica.